## 00. Récapitulatif
|  |  | ARCHITECTES |  | Bernard André - 0486 / 20.63.70 |  |  | Mario Kepaou - 0477 / 31.38.80
23.10.05 | ESTIMATIF: RECAPITULATIF |  |  |  | 210, avenue Van volxem - 1190 Forest |  |  | 167, av. Milcamps - 1030 Bruxelles
Chantier: | 127, Rue de Mérode / 20, Rue Coenraets - 1060 Saint-Gilles |  | Transformation d'un Hôtel de Maître, d'un bâtiment industriel et d'une maison mitoyenne en 8 logements | [6 empty] | 23.10.05
remarque: | Toutes mesures et niveaux donnés à titre indicatif. L'Entrepreneur est tenu de vérifier sur place les mesures et niveaux avant l'exécution de ses travaux. |  |  | COPROP | LOT 1 | LOT 2 | LOT 3 | LOT 4 | LOT 5 | LOT 6 | LOT 7
01 | Installation et démolitions | 82976.6087 | Economie possible sur coût main-d'œuvre | 77279.5581 | 2687.5983 | 2084.0433 | 257.1679 | 327.294 | 340.9472 | 0 | 0 | 82976.6087
Economie possible sur diminution démolitions (cage escalier)
(NB: solution avec évacuation planchers Mérode)
02 | Ouvrages enterrés | 14794.722 |  | 14776.522 | 0 | 0 | 0 | 0 | 18.2 | 0 | 0 | 14794.722
03 | G.O. - Maçonnerie / BA / Acier | 118150.1145 | Economie possible sur coût main-d'œuvre poutrelles | 96236.209 | 5164.3269 | 6145.7467 | 1809.5131 | 1620.7431 | 2603.5971 | 1127.6368 | 3442.3417 | 118150.1145
|  |  | (NB: solution nouvelles dalles BA mérode) |  | 23.10.05 LOT 7: yc cloisons
04 | G.O. - Eléments de structure en bois | 26032.7018 | yc remplacement planchers et toiture Coenraets | 25976.7018 | 0 | 0 | 0 | 0 | 56 | 0 | 0 | 26032.7018
05 | Toitures | 53395.9746 | Economie possible sur type étanchéité toitures plates (PVC au lieu derbigum) | 52357.0946 | 0 | 0 | 0 | 0 | 1038.88 | 0 | 0 | 53395.9746
(Economie de: 10.360,-€ variante PVC)
Economie possible sur type d'isolation toitures plates
06 | Menuiseries extérieures | 113954.1998 | Economie possible sur prix châssis | 101110.7868 | 1980.222 | 4332.232 | 0 | 0 | 6382.459 | 0 | 148.5 | 113954.1998
07 | Ferronneries | 20259.4 | yc escalier Coenraets | 16117 | 0 | 0 | 1683.6 | 1072.8 | 1386 | 0 | 0 | 20259.4
08 | Techniques spéciales | 50254.53 | yc raccordements Coenraets | 47687.53 | 0 | 0 | 0 | 0 | 2567 | 0 | 0 | 50254.53
09 | Ravalement de façades | 57013.77 | Toutes façades comprises | 57013.77 | 0 | 0 | 0 | 0 | 0 | 0 | 0 | 57013.77
10 | Parachèvement | 60131.0815 | yc plafonnage Coenraets | 46467.4815 | 1142.4 | 1822.4 | 639.8 | 387 | 1175 | 4597 | 3900 | 60131.0815
[10 empty] | yc chape | yc chape
11 | Equipements | 2092.5 |  | 2092.5 | 0 | 0 | 0 | 0 | 0 | 0 | 0 | 2092.5
12 | Abords | 2950.005 |  | 2950.005 | 0 | 0 | 0 | 0 | 0 | 0 | 0 | 2950.005
| TOTAL TRAVAUX HTVA: | 602005.6079 |  | 540065.1587 | 10974.5472 | 14384.422 | 4390.081 | 3407.8371 | 15568.0833 | 5724.6368 | 7490.8417 | 602005.6079
| TVA 6%: | 36120.3365 |  | 32403.9095 | 658.4728 | 863.0653 | 263.4049 | 204.4702 | 934.085 | 343.4782 | 449.4505
| IMPREVUS: 10% TOTAL HTVA: | 60200.5608 | [9 empty] | 370000
| TOTAL TRAVAUX TVAC + IMPREVUS: | 698326.5052 |  | 572469.0683 | 11633.02 | 15247.4874 | 4653.4859 | 3612.3074 | 16502.1683 | 6068.115 | 7940.2922 | 170065.1587
|  |  | budget AP - corpropriété htva | 370000
|  |  | supplément % budget AP htva | 170065.1587
|  |  |  | dont | LOT 1: IMPOSITIONS PERMIS; LOT 5: COENRAETS
| Logements: 1.230 m2 |  |  |  | LOT 1: 2625; LOT 2: escalier Loft rez; LOT 5: 3952.397; 23.10.05 LOT 6: démolitions
| Parkings et caves : 510 m2 |  |  |  | LOT 1: 2250; LOT 2: escalier Loft 1er; LOT 5: 43.75; 23.10.05 LOT 6: égouts
| Cour et entrée: 160 m2 |  |  |  | LOT 1: 2070.1044; LOT 2: maçonnerie escalier Lofts; LOT 5: 9671.2313; 23.10.05 LOT 6: Gros œuvre
| Toitures à versant: 180 m2 |  |  |  | LOT 1: 708.7875; LOT 2: Enduits sur escalier Lofts; LOT 5: 5035.875; 23.10.05 LOT 6: Structure bois
| Toitures plates: 430 m2 |  |  |  | LOT 1: 945.05; LOT 2: Peinture sur enduits escalier Lofts; LOT 5: 3327.1788; 23.10.05 LOT 6: caissons chevronnés
[9 empty] | 4326.4 | toiture Coenraets
| Surfaces totales du projet: 2.550m2 | 273.8535 | prix au m2 moyen de la rénovation |  | LOT 1: 659.3933; LOT 2: Maçonnerie escalier cour; LOT 5: 8392.471; 23.10.05 LOT 6: châssis
|  |  | (prix tvac et imprévus compris) |  | LOT 1: 334.4229; LOT 2: Toit plat escalier cour; LOT 5: 5654; 23.10.05 LOT 6: escaliers rez/1e + 1e/2e
[5 empty] | 1050 | Support verrière escalier cour |  |  | 841 | techniques spéciales
[5 empty] | 3267.285 | verrières escalier cour |  |  | 10852 | ravalement façades
[5 empty] | 4540 | lattes ajourées sur escalier |  |  | 8043.6 | parachèvement
[5 empty] | 18450.0431 | htva |  |  | 60139.903 | htva
|  |  | supplément réel % budget AP htva | 91475.2126 | LOT 4: surface habitable Coenraets:; LOT 5: 145m2; 23.10.05 LOT 6: 414.758; 23.10.05 LOT 7: /m2
|  |  | tva 6% | 5488.5128
96963.7254
|  |  |  | quotité | LOT 1: 96963.7254
|  |  | LOT 1 | 0.043 | LOT 1: 4169.4402
|  |  | LOT 2 | 0.0702 | LOT 1: 6806.8535
|  |  | LOT 3 | 0.1405 | LOT 1: 13623.4034
|  |  | LOT 4 | 0.1058 | LOT 1: 10258.7621
|  |  | LOT 5 | 0.1256 | LOT 1: 12178.6439
|  |  | LOT 6 | 0.219 | LOT 1: 21235.0559
|  |  | LOT 7 | 0.1967 | LOT 1: 19072.7648
|  |  | LOT 8 | 0.0992 | LOT 1: 9618.8016

## 01. Installation & démolitions
Edition du:
| METRE DETAILLE LOT 1: INSTALLATION DE CHANTIER - DEMOLITIONS | [11 empty] | 23.10.05
[11 empty] | ARCHITECTES |  | Bernard André - 0486 / 20.63.70
Chantier: | 127, Rue de Mérode / 20, Rue Coenraets - 1060 Saint-Gilles | [11 empty] | 210, avenue Van volxem - 1190 Forest
| Transformation d'un Hôtel de Maître, d'un bâtiment industriel et d'une maison mitoyenne en 8 logements | [11 empty] | Mario Kepaou - 0477 / 31.38.80
167, av. Milcamps - 1030 Bruxelles
remarque: | Toutes mesures et niveaux donnés à titre indicatif. L'Entrepreneur est tenu de vérifier sur place les mesures et niveaux avnt l'exécution de ses travaux.
N° | POSTES | REF/PLANS | A charge de | UNITE | Quantité | LARGEUR | LONG/SURF. | HAUTEUR | TOTAL | P.U | Total | TOTAL | Remarques | COPROP | LOT 1 | LOT 2 | LOT 3 | LOT 4 | LOT 5 | LOT 6 | LOT 7
01 | LOT 01 : TRAVAUX PRELIMINAIRES ET TRAVAUX DE DEMOLITIONS | [10 empty] | POSTE
TOTAL LOT 1:
01.1 | INSTALLATION DE CHANTIER | [11 empty] | 82976.6087
01.11 | Installation compteur chantier electricite |  |  | ff | 1
01.12 | Installation compteur chantier eau |  |  | ff | 1
01.13 | Travaux annexe à l'installation compteurs provisoire
| Démontage et évacuation cuve à mazout |  |  | ff | 1
| Percement et placement fourreau vers voire |  |  | ff | 1
| Mise à dimension de la baie vers cave à rue |  |  | ff | 1 | [5 empty] | 6000 |  |  | 6000
01.14 | Installation wc provisoire |  |  | ff | 1
01.15 | Système de levage à prévoir pour toiture et travaux planchers |  |  | ff | 1
01.16 | Echaffaudage sur pied ou suspendu
| facade avant Mérode |  |  | m2 |  | 13.27 | 1 | 13.24 | 175.6948
| facade arrière Mérode |  |  | m2 |  | 12.73 | 1 | 13.11 | 166.8903
| facade avant Coenraets |  |  | m2 |  | 4.96 | 1 | 12.36 | 61.3056
| facade arrière Coenraets |  |  | m2 |  | 5.62 | 1 | 8.66 | 48.6692
| facade cour loft |  |  | m2 |  | 10.71 | 1 | 6.52
|  |  |  | m2 |  | 10.47 | 1 | 3.59 | 107.4165
| nouvelle façade cour triangulaire loft |  |  | m2 |  | 1.7 | 1 | 6.09 | 10.353
| mitoyens cour traingulaire lofts |  |  | m2 |  | 10.81 | 1 | 6.09 | 65.8329
01.17 | Réservation voirie ( containers, système de levage, livraisons etc..) |  |  | ff | 1
01.18 | Evacuation d'eau
| vidage cave à rue mérode(local compteurs) |  |  | ff | 1
| vidage citerne eau de pluie existante |  |  | ff | 1
| Raccord provisoire DEP au réseau d'égout existant |  |  | PM- voir poste égouttage
01.19 | Containers 12/20m3
| Maçonnerie, béton et gravats (m3 maçonnerie x1,3) |  |  | pces |  | Nbre m3 à évacuer x 1,3 = | 381.7516 | 12m3 | 31.8126 | 350 | 11134.421 |  |  | 11134.421
| Tuiles (m3 tuiles x 1,3) |  |  | pces |  | Nbre m3 à évacuer x 1,5 = | 18.1937 | 20m3 | 0.90969 | 500 | 454.8435 |  |  | 454.8435
| Bois (m3 bois x 1,5) |  |  | pces |  | Nbre m3 à évacuer x 1,5 = | 53.9448 | 20m3 | 2.6972 | 500 | 1348.6197 |  |  | 1348.6197
| Bois: plancher 1, 2, 3 Mérode (m3 bois x 1,5) |  |  | pces |  | Nbre m3 à évacuer x 1,5 = | 33.75 | 20m3 | 1.6875 | 500 | 843.75 |  |  | 843.75
| Divers |  |  | pces |  |  |  |  | 3 | 500 | 1500 |  |  | 1500
01.20 | Etayage des éléments de construction
| TOTAL installation de chantier |  |  | ff | [7 empty] | 21281.6343
01.3 | DEMOLITION DE CONSTRUCTION ENTIERE ET D'ELEMENTS DE GROS ŒUVRE
01.31 | Démolition et évacuation d'éléments en maçonnerie
NB: Pierres bleues récupérées
01.31.1 | Démolitions d'éléments en maçonnerie sans pose d'éléments structurels
Caves | Demolition complete mur en maçonnerie | M-1/7 | LOT 1 | m3 |  | 0.32 | 2.87 | 2.75 | 2.5256 | 110 | 277.816 |  |  |  | LOT 1: 277.816
|  | M-1/7 | LOT 1 | m3 |  | 0.19 | 1.39 | 2.75 | 0.72628 | 110 | 79.8902 |  |  |  | LOT 1: 79.8902
| Demolition complete mur en maçonnerie | M-1/10 | LOT 1 | m3 |  | 0.2 | 5.22 | 2.83 | 2.9545 | 110 | 324.9972 |  |  |  | LOT 1: 324.9972
| Demolition complete mur en maçonnerie | M-1/11 | LOT 1 | m3 |  | 0.2 | 4.73 | 2.83 | 2.6772 | 110 | 294.4898 |  |  |  | LOT 1: 294.4898
| Démolition allège baie existante | M-1/14 | coprop | m3 |  | 0.54 | 0.8 | 2 | 0.864 | 110 | 95.04 |  |  | 95.04
| Percement pour connexion à l'egout publique | M-1/16 | coprop | m3 |  | 0.54 | 0.2 | 0.4 | 0.0432 | 110 | 4.752 |  |  | 4.752
| Saignée pour installation gaine technique | M-1/17 | coprop | m3 |  | 0.26 | 0.45 | 2.83 | 0.33111 | 110 | 36.4221 |  |  | 36.4221
Cave Annexe | Demolition complete mur en maçonnerie | A-1/1 | coprop | m3 |  | 0.9 | 4.72 | 2.05 | 8.7084 | 110 | 957.924 |  |  | 957.924
|  | A-1/1 | coprop | m3 |  | 0.9 | 3.85 | 2.13 | 7.3804 | 110 | 811.8495 |  |  | 811.8495
Rez Merode | Demolition corps de cheminée | M0/1 | ? | m3 |  | 0.33 | 1.12 | 3.92 | 1.4488 | 110 | 159.3715 |  |  | 159.3715
| Demolition corps de cheminée | M0/2 | ? | m3 |  | 0.33 | 1.12 | 3.92 | 1.4488 | 110 | 159.3715 |  |  | 159.3715
| Agrandisement ouverture dans mur de refend | M0/4 | supprimé | m3 |  |  |  |  | 0 | 110 | 0 |  |  | 0
| Saignée pour installation gaine technique | M0/8 | coprop | m3 |  | 0.15 | 0.45 | 4.21 | 0.28418 | 110 | 31.2593 |  |  | 31.2593
| Demolition corps de cheminée | M0/10 |  | m3 |  | 0.33 | 1.12 | 3.92 | 1.4488 | 110 | 159.3715 |  |  | 159.3715
| Demolition corps de cheminée | M0/11 |  | m3 |  | 0.33 | 1.12 | 3.92 | 1.4488 | 110 | 159.3715 |  |  | 159.3715
| Mise à dimension baie existante | M0/12 | supprimé | m3 |  |  |  |  | 0 | 110 | 0 |  |  | 0
Rez Annexe | Demolition des murs de l'annexe de droite ( hauteur totale) | A0/1 | coprop | m3 |  | 0.32 | 9.53 | 6.27 | 19.121 | 110 | 2103.3091 |  |  | 2103.3091
| à déduire-fenetre |  |  | m3 |  |  |  |  | -4.16 | 110 | -457.6 |  |  | -457.6
| Demolition des murs de l'annexe de gauche ( hauteur totale) | A0/2 | coprop | m3 |  | 0.32 | 8.93 | 6.7 | 19.1459 | 110 | 2106.0512 |  |  | 2106.0512
|  | A0/2 | coprop | m3 |  | 0.32 | 3.85 | 6.7 | 8.2544 | 110 | 907.984 |  |  | 907.984
|  | A0/2 | coprop | m3 |  | 0.32 | 6.39 | 3.78 | 7.7293 | 110 | 850.2278 |  |  | 850.2278
| à deduire - vide |  | coprop | m3 |  | -0.32 | 6.54 | 2.2 | -4.6042 | 110 | -506.4576 |  |  | -506.4576
| à déduire 2 portes |  | coprop | m3 |  | -0.32 | 1.6 | 2.05 | -1.0496 | 110 | -115.456 |  |  | -115.456
| à déduire fenetre |  | coprop | m3 |  | -0.32 | 1.5 | 2.5 | -1.2 | 110 | -132 |  |  | -132
| Demolition corps de cheminée - Annexe ( hauteur totale) | A0/5 | coprop | m3 |  | 0.33 | 0.98 | 6.37 | 2.0601 | 110 | 226.6064 |  |  | 226.6064
| Demolition corps de cheminée - Annexe ( hauteur totale) | A0/6 | coprop | m3 |  | 0.33 | 0.98 | 6.37 | 2.0601 | 110 | 226.6064 |  |  | 226.6064
| Demolition petit massif maçonnerie | A0/7 | coprop | m3 |  | 0.14 | 2.41 | 0.9 | 0.30366 | 110 | 33.4026 |  |  | 33.4026
Rez Loft | Demolition complete mur en maçonnerie | L0/1 | coprop | m3 |  | 0.3 | 4.84 | 3.07 | 4.4576 | 110 | 490.3404 |  |  | 490.3404
| Demolition complete allège en maçonnerie | L0/2 | coprop | m3 |  | 0.09 | 8 | 0.8 | 0.576 | 110 | 63.36 |  |  | 63.36
| Demolition corps de cheminée | L0/5 | coprop | m3 |  | 0.55 | 2 | 3.42 | 3.762 | 110 | 413.82 |  |  | 413.82
| Demolition corps de cheminée | L0/7 | coprop | m3 |  | 0.49 | 0.49 | 3.42 | 0.41057 | 110 | 45.1628 |  |  | 45.1628
| Percement passage canalisation | L0/9 | coprop | m3 |  | 0.15 | 0.32 | 3.42 | 0.16416 | 110 | 18.0576 |  |  | 18.0576
Rez-Coenraets | Démolition annexe WC | C0/4 | coprop | m3 |  | 0.09 | 2.42 | 2.5 | 0.5445 | 110 | 59.895 |  |  | 59.895
| Demolition corps de cheminée | C0/5 | coprop | m3 |  | 0.32 | 1 | 3.67 | 1.1744 | 110 | 129.184 |  |  | 129.184
1er Merode | Demolition corps de cheminée | M1/1 | coprop | m3 |  | 0.32 | 1.12 | 3.55 | 1.2723 | 110 | 139.9552 |  |  | 139.9552
| Demolition corps de cheminée | M1/2 | coprop | m3 |  | 0.32 | 1.12 | 3.55 | 1.2723 | 110 | 139.9552 |  |  | 139.9552
| Démolition allège | M1/4 | LOT 3 | m3 |  | 0.4 | 1.22 | 0.57 | 0.27816 | 110 | 30.5976 |  |  |  | LOT 3: 30.5976
| Démolition allège | M1/5 | LOT 3 | m3 |  | 0.4 | 1.22 | 0.57 | 0.27816 | 110 | 30.5976 |  |  |  | LOT 3: 30.5976
| Demolition massif en maçonnerie | M1/6 | coprop | m3 |  | 0.33 | 2.71 | 0.8 | 0.71544 | 110 | 78.6984 |  |  | 78.6984
| Percement dans massif maçonné | M1/8 | LOT 3 | m3 |  | 0.33 | 0.35 | 1.54 | 0.17787 | 110 | 19.5657 |  |  |  | LOT 3: 19.5657
1er Loft | Demolition corps de cheminée | L1/4 | coprop | m3 |  | 0.55 | 2 | 2.95 | 3.245 | 110 | 356.95 |  |  | 356.95
| Demolition complete mur en maçonnerie | L1/5 | coprop | m3 |  | 0.32 | 4.5 | 3.43 | 4.9392 | 110 | 543.312 |  |  | 543.312
| Demolition complete mur en maçonnerie | L1/6 | coprop | m3 |  | 0.32 | 3.99 | 2.54 | 3.2431 | 110 | 356.7379 |  |  | 356.7379
| Demolition petits ouvrages en maçonnerie -cloisons sanitaires existants | L1/7 | coprop | m3 |  | 0.09 | 10.96 | 2.95 | 2.9099 | 110 | 320.0868 |  |  | 320.0868
| portes à déduire |  |  | m3 |  | 0.09 | 3.2 | 2.05 | 0.5904 | 110 | 64.944 |  |  | 64.944
| Cloison-maçonnerie escalier | L1/8 | coprop | m3 |  | 0.9 | 3.51 | 2.95 | 9.3191 | 110 | 1025.0955 |  |  | 1025.0955
| Demolition corps de cheminée | L1/9 | coprop | m3 |  | 0.51 | 0.36 | 2.95 | 0.54162 | 110 | 59.5782 |  |  | 59.5782
| Demolition corps de cheminée | L1/11 | coprop | m3 |  | 0.35 | 1.38 | 2.95 | 1.4248 | 110 | 156.7335 |  |  | 156.7335
| Demolition corps de cheminée | L1/14 | coprop | m3 |  | 0.4 | 0.4 | 4.2 | 0.672 | 110 | 73.92 |  |  | 73.92
| Démolition allège en briques de verre | L1/15 | coprop | m3 |  | 0.09 | 4.95 | 0.7 | 0.31185 | 110 | 34.3035 |  |  | 34.3035
1er Annexe | Diminution hauteur mitoyen | A1/4 | coprop | m3 |  | 0.3 | 1.93 | 3.97 | 2.2986 | 110 | 252.8493 |  |  | 252.8493
| Diminution hauteur mitoyen (long-terrasse LOT 3) | A1/4 | coprop | m3 |  | 0.3 | 7.63 | 2.2 | 5.0358 | 110 | 553.938 |  |  | 553.938
1er-Coenraets | Demolition corps de cheminée | C1/4 | coprop | m3 |  | 0.34 | 1.06 | 3.53 | 1.2722 | 110 | 139.9433 |  |  | 139.9433
| Demolition corps de cheminée | C1/5 | coprop | m3 |  | 0.34 | 1.06 | 3.53 | 1.2722 | 110 | 139.9433 |  |  | 139.9433
2eme Merode | Demolition corps de cheminée | M2/1 | coprop | m3 |  | 0.32 | 1.12 | 3.28 | 1.1756 | 110 | 129.3107 |  |  | 129.3107
| Demolition corps de cheminée | M2/2 | coprop | m3 |  | 0.32 | 1.12 | 3.28 | 1.1756 | 110 | 129.3107 |  |  | 129.3107
| Demolition complete mur en maçonnerie | M2/6 | coprop | m3 |  | 0.12 | 4.83 | 3.28 | 1.9011 | 110 | 209.1197 |  |  | 209.1197
| Démolition allège | M2/10 | LOT 4 | m3 |  | 0.4 | 1.2 | 0.58 | 0.2784 | 110 | 30.624 |  |  |  | LOT 4: 30.624
2eme Loft | Démolition allège | L2/5 | coprop | m3 |  | 0.32 | 3.15 | 0.62 | 0.62496 | 110 | 68.7456 |  |  | 68.7456
| Démolition allège | L2/6 | coprop | m3 |  | 0.32 | 3.15 | 0.62 | 0.62496 | 110 | 68.7456 |  |  | 68.7456
| Demolition cloison sanitaires existants | L2/7 | coprop | m3 |  | 0.09 | 12.25 | 2.86 | 3.1532 | 110 | 346.8465 |  |  | 346.8465
| à déduire - 4portes |  | coprop | m3 |  | -0.09 | 4 | 2.05 | -0.738 | 110 | -81.18 |  |  | -81.18
| Demolition cloison escalier | L2/8 | coprop | m3 |  | 0.09 | 4.21 | 2.86 | 1.0837 | 110 | 119.2019 |  |  | 119.2019
| Demolition corps de cheminée | L2/9 | coprop | m3 |  | 0.51 | 0.36 | 2.86 | 0.5251 | 110 | 57.7606 |  |  | 57.7606
| Demolition corps de cheminée | L2/12 | coprop | m3 |  | 0.35 | 1.38 | 2.86 | 1.3814 | 110 | 151.9518 |  |  | 151.9518
| Démolition allège en briques de verre | L2/13 | coprop | m3 |  | 0.09 | 4.95 | 0.7 | 0.31185 | 110 | 34.3035 |  |  | 34.3035
| Mise à niveau du mitoyen | L2/15 | coprop | m3 |  | 0.3 | 5.16 | 1.33 | 2.0588 | 110 | 226.4724 |  |  | 226.4724
2ème-Coenraets | Demolition corps de cheminée | C2/1 | coprop | m3 |  | 0.34 | 1.06 | 3.29 | 1.1857 | 110 | 130.4288 |  |  | 130.4288
| Demolition corps de cheminée | C2/2 | coprop | m3 |  | 0.34 | 1.06 | 3.29 | 1.1857 | 110 | 130.4288 |  |  | 130.4288
3eme Merode | Demolition corps de cheminée (3ème+4ème+souche) | M3/1 | coprop | m3 |  | 0.32 | 1.12 | 4.8 | 1.7203 | 110 | 189.2352 |  |  | 189.2352
| Demolition corps de cheminée | M3/2 | coprop | m3 |  | 0.32 | 1.12 | 4.8 | 1.7203 | 110 | 189.2352 |  |  | 189.2352
| Demolition cloisons sanitaires existants | M3/3 | coprop | m3 |  | 0.09 | 13.11 | 2.5 | 2.9497 | 110 | 324.4725 |  |  | 324.4725
| à déduire 3 portes |  | coprop | m3 |  | -0.09 | 2.4 | 2.05 | -0.4428 | 110 | -48.708 |  |  | -48.708
| Demolition complete mur en maçonnerie | M3/4 | coprop | m3 |  | 0.32 | 4.83 | 2.5 | 3.864 | 110 | 425.04 |  |  | 425.04
| à déduire 1 porte |  | coprop | m3 |  | -0.32 | 0.8 | 2.05 | -0.5248 | 110 | -57.728 |  |  | -57.728
| Demolition complete mur en maçonnerie | M3/5 | coprop | m3 |  | 0.32 | 4.81 | 2.5 | 3.848 | 110 | 423.28 |  |  | 423.28
| à déduire 1 porte |  | coprop | m3 |  | -0.32 | 0.8 | 2.05 | -0.5248 | 110 | -57.728 |  |  | -57.728
| Demolition complete mur en maçonnerie | M3/6 | coprop | m3 |  | 0.32 | 2.62 | 2.5 | 2.096 | 110 | 230.56 |  |  | 230.56
| Demolition corps de cheminée (3ème+4ème+souche) | M3/7 | coprop | m3 |  | 0.3 | 0.6 | 4.8 | 0.864 | 110 | 95.04 |  |  | 95.04
| Demolition cloison en maçonnerie | M3/8 | coprop | m3 |  | 0.09 | 6.7 | 2.5 | 1.5075 | 110 | 165.825 |  |  | 165.825
| à déduire 1 porte |  | coprop | m3 |  | -0.09 | 0.8 | 2.05 | -0.1476 | 110 | -16.236 |  |  | -16.236
| Demolition complete mur en maçonnerie | M3/9 | coprop | m3 |  | 0.32 | 4.46 | 2.5 | 3.568 | 110 | 392.48 |  |  | 392.48
| à déduire 1 porte |  | coprop | m3 |  | -0.32 | 0.8 | 2.05 | -0.5248 | 110 | -57.728 |  |  | -57.728
| Demolition complete mur en maçonnerie | M3/10 | coprop | m3 |  | 0.32 | 4.13 | 2.5 | 3.304 | 110 | 363.44 |  |  | 363.44
| à déduire 1 baie |  | coprop | m3 |  | -0.32 | 2 | 2.2 | -1.408 | 110 | -154.88 |  |  | -154.88
| Demolition complete mur en maçonnerie | M3/11 | coprop | m3 |  | 0.32 | 4.71 | 2.5 | 3.768 | 110 | 414.48 |  |  | 414.48
| à déduire 1 porte |  | coprop | m3 |  | -0.32 | 0.8 | 2.05 | -0.5248 | 110 | -57.728 |  |  | -57.728
| Mise à niveau mur de maçonnerie en façade | M3/12 | LOT 5 | m3 |  | 0.4 | 9.26 | 0.5 | 1.852 | 110 | 203.72 |  |  |  | LOT 5: 203.72
3ème-Coenraets | Demolition corps de cheminée (3ème + souche ) | C3/1 | coprop | m3 |  | 0.34 | 1.06 | 5.16 | 1.8597 | 110 | 204.563 |  |  | 204.563
| Demolition corps de cheminée | C3/2 | coprop | m3 |  | 0.34 | 1.06 | 5.16 | 1.8597 | 110 | 204.563 |  |  | 204.563
Grenier Merode | Demolition corps de cheminée | M4/1 | pm
| Demolition corps de cheminée | M4/2 | pm
| Demolition complete mur en maçonnerie | M4/3 | coprop | m3 |  | 0.33 | 9 |  | 2.97 | 110 | 326.7 |  |  | 326.7
|  |  | coprop | m3 |  | 0.33 | 9 |  | 2.97 | 110 | 326.7 |  |  | 326.7
| TOTAL : Démolitions d'éléments en maçonnerie sans pose d'éléments structurels |  |  | m3 |  |  |  |  | 184.6618 |  |  | 20312.7935
01.31.2 | Démolitions d'éléments en maçonnerie avec pose d'éléments structurels cfr ING
( pose des éléments structurels non comprise)
Caves | Elargissement baie existante soupirail | M-1/1 | LOT 2 | m3 |  | 0.54 | 0.73 | 1.25 | 0.49275 | 110 | 54.2025 |  |  |  | LOT 2: 54.2025
| Démolition complète mur en maçonnerie | M-1/2 | LOT 2 | m3 |  | 0.2 | 4.83 | 2.68 | 2.5889 | 110 | 284.7768 |  |  |  | LOT 2: 284.7768
| Demolition complete mur en maçonnerie | M-1/3 | LOT 2 | m3 |  | 0.2 | 4.83 | 2.68 | 2.5889 | 110 | 284.7768 |  |  |  | LOT 2: 284.7768
| Création d'une baie dans maçonnerie existante | M-1/4 | LOT 2 | m3 |  | 0.38 | 1.88 | 2.45 | 1.7503 | 110 | 192.5308 |  |  |  | LOT 2: 192.5308
| Demolition complete mur en maçonnerie | M-1/6 | LOT 2 | m3 |  | 0.32 | 3.51 | 2.41 | 2.7069 | 110 | 297.7603 |  |  |  | LOT 2: 297.7603
| Mise à dimension maçonnerie existante | M-1/9 | LOT 1 | m3 |  | 0.5 | 4.08 | 3.06 | 5.4488 | 110 | 599.368 |  |  |  | LOT 1: 599.368
| Elargissement baie existante soupirail | M-1/12 | LOT 1 | m3 |  | 0.54 | 0.98 | 1.25 | 0.6615 | 110 | 72.765 |  |  |  | LOT 1: 72.765
Cave Lofts | Création d'une baie dans maçonnerie existante | L-1/1 | coprop | m3 |  | 0.37 | 1.45 | 2.05 | 1.0998 | 110 | 120.9808 |  |  | 120.9808
Rez Merode | Mise à dimension baie existante | M0/3 | coprop | m3 |  | 0.4 | 2.18 | 3.48 | 2.241 | 110 | 246.5056 |  |  | 246.5056
| Création d'une baie dans maçonnerie existante (passage cocher) | M0/7 | LOT 1 | m3 |  | 0.33 | 3.23 | 0.6 | 0.63954 | 110 | 70.3494 |  |  |  | LOT 1: 70.3494
| Création d'une baie dans maçonnerie existante | M0/13 | LOT 2 | m3 |  | 0.33 | 1.2 | 1.2 | 0.4752 | 110 | 52.272 |  |  |  | LOT 2: 52.272
Rez-Loft | Demolition complete mur en maçonnerie | L0/3 | coprop | m3 |  | 0.31 | 2.49 | 3.11 | 2.4006 | 110 | 264.067 |  |  | 264.067
| Demolition complete mur en maçonnerie | L0/4 | coprop | m3 |  | 0.31 | 3.36 | 3.13 | 3.2602 | 110 | 358.6229 |  |  | 358.6229
| Création d'une baie dans maçonnerie existante (passage vers coenraets) | L0/6 | coprop | m3 |  | 0.32 | 3.88 | 2.74 | 3.402 | 110 | 374.2182 |  |  | 374.2182
Rez-Coenraets | Création d'une baie en facade | C0/1 | coprop | m3 |  | 0.35 | 2.5 | 3.24 | 2.835 | 110 | 311.85 |  |  | 311.85
| Création d'une baie dans maçonnerie existante | C0/2 | coprop | m3 |  | 0.35 | 2.5 | 2.74 | 2.3975 | 110 | 263.725 |  |  | 263.725
| à deduire-porte |  |  | m3 |  | -0.35 | 0.8 | 2.3 | -0.644 | 110 | -70.84 |  |  | -70.84
| Aggrandissement baie facade arrière | C0/3 | coprop | m3 |  | 0.35 | 2.5 | 3.14 | 2.7475 | 110 | 302.225 |  |  | 302.225
| à deduire-fenetre |  |  | m3 |  | -0.35 | 1.2 | 1.92 | -0.8064 | 110 | -88.704 |  |  | -88.704
1er-Merode | Mise à dimention baie existante | M1/3-a | coprop | m3 |  | 0.4 | 2.09 |  | 0.836 | 110 | 91.96 |  |  | 91.96
| Mise à dimension baie existante | M1/3-b | coprop | m3 |  | 0.4 | 1.19 | 0.86 | 0.40936 | 110 | 45.0296 |  |  | 45.0296
| Elargissement baie-mur de refend | M1/7 | LOT 3 | m3 |  | 0.35 | 1.58 | 2.9 | 1.6037 | 110 | 176.407 |  |  |  | LOT 3: 176.407
| Mise à dimension baie | M1/9 | coprop | m3 |  | 0.4 | 0.8 | 0.63 | 0.2016 | 110 | 22.176 |  |  | 22.176
1er Loft | Mise à dimension baie facade/cour | L1/1 | coprop | m3 |  | 0.31 | 2.99 | 2.44 | 2.2616 | 110 | 248.78 |  |  | 248.78
| à deduire baie |  |  | m3 |  | -0.31 | 1.2 | 2
| Demolition complete mur en maçonnerie | L1/2 | coprop | m3 |  | 0.32 | 3.1 | 2.5 | 2.48 | 110 | 272.8 |  |  | 272.8
| à déduire - baie |  |  |  |  | -0.32 | 1.2 | 0.7 | -0.2688 | 110 | -29.568 |  |  | -29.568
1er Loft | Demolition complete mur en maçonnerie | L1/10 | coprop | m3 |  | 0.39 | 2.62 | 2.7 | 2.7589 | 110 | 303.4746 |  |  | 303.4746
1er-Coenraets | Agrandissement de baie facade arrière | C1/1 | coprop | m3 |  | 0.35 | 4.54 | 1 | 1.589 | 110 | 174.79 |  |  | 174.79
| Démolition maçonnerie | C1/2 | coprop | m3 |  | 0.35 | 2.36 | 3 | 2.478 | 110 | 272.58 |  |  | 272.58
| à deduire porte |  |  | m3 |  | -0.35 | 0.88 | 2.1 | -0.6468 | 110 | -71.148 |  |  | -71.148
| Démolition maçonnerie | C1/3 | coprop | m3 |  | 0.12 | 4.33 | 3.72 | 1.9329 | 110 | 212.6203 |  |  | 212.6203
2eme Merode | Mise à dimension baie existante | M2/3 | coprop | m3 |  | 0.4 | 2.69 | 1 | 1.076 | 110 | 118.36 |  |  | 118.36
| Mise à dimension baie existante | M2/4 | LOT4 | m3 |  | 0.4 | 2.28 | 1 | 0.912 | 110 | 100.32 |  |  |  | LOT 4: 100.32
| Mise à dimension baie existante | M2/5 | coprop | m3 |  | 0.4 | 0.99 | 1 | 0.396 | 110 | 43.56 |  |  | 43.56
| Mise à dimension mur de refend | M2/7 | LOT4 | m3 |  | 0.35 | 1.7 | 3 | 1.785 | 110 | 196.35 |  |  |  | LOT 4: 196.35
| Mise à dimension baie existante | M2/9 | coprop | m3 |  | 0.4 | 1.66 | 0.7 | 0.4648 | 110 | 51.128 |  |  | 51.128
2eme Loft | Demolition complete mur en maçonnerie | L2/10 | coprop | m3 |  | 0.4 | 3.41 | 2.5 | 3.41 | 110 | 375.1 |  |  | 375.1
| Creation d'une baie | L2/11 | coprop | m3 |  | 0.4 | 1.08 | 1.7 | 0.7344 | 110 | 80.784 |  |  | 80.784
01.31.3 | Démolition vousettes y compris poutrelles acier
Rez Mérode | Démolition d'une travée sol en voussette | M0/9 | LOT 2 | m3 |  | 1.38 | 3.57 | 0.35 | 1.7243 | 110 | 189.6741 |  |  |  | LOT 2: 189.6741
Rez Annexe | Demoliton dalle citerne | A0/8 | ? | m3 |  | 1.97 | 4.68 | 0.4 | 3.6878 | 110 | 405.6624 |  |  | 405.6624
| Demolition dalle de sol | A0/11 | LOT 1 | m3 |  | 3.85 | 3.98 | 0.42 | 6.4357 | 110 | 707.9226 |  |  |  | LOT 1: 707.9226
| TOTAL : Démolitions d'éléments en maçonnerie avec pose d'éléments structurels cfr ING |  |  | m3 |  |  |  |  | 72.5474 |  |  | 7980.2147
01.32 | Démolition et évacuation d'éléments en béton
01.32.1 | Dalle en béton
Rez Annexe | Demolition dalle de sol | A0/9 |  | m3 |  | 2.18 | 3.5 | 0.4 | 3.052 | 220 | 671.44 |  |  | 671.44
Rez Loft | Demolition dalle en Beton | L0/10 | LOT5 | m3 |  | 1.38 | 2.26 | 0.2 | 0.62376 | 220 | 137.2272 |  |  |  | LOT 5: 137.2272
1er Loft | Creation tremie dans dalle de Beton | L1/3 | coprop | m3 |  | 1.91 | 3.78 | 0.15 | 1.083 | 220 | 238.2534 |  |  | 238.2534
| Demolition dalle béton armé | L1/13 | coprop | m3 |  |  | 16.65 | 0.1 | 1.665 | 220 | 366.3 |  |  | 366.3
| à déduire |  | coprop | m3 |  |  | 2.39 | 0.1 | 0.239 | 220 | 52.58 |  |  | 52.58
1er Annexe | Demolition dalle en beton | A1/2 | coprop | m3 |  | 4.44 | 4.82 | 0.15 | 3.2101 | 220 | 706.2264 |  |  | 706.2264
2eme Loft | Creation tremie dans dalle de Beton | L2/3 | coprop | m3 |  | 1.91 | 3.78 | 0.15 | 1.083 | 220 | 238.2534 |  |  | 238.2534
01.32.2 | Toiture en beton + étanchéité yc DEP
2eme Annexe | Demolition dalle de Beton (toiture) + couverture roofing | A2/2 | coprop | m3 |  | 4.44 | 4.82 | 0.17 | 3.6381 | 220 | 800.3899 |  |  | 800.3899
2eme Loft | Démolition dalle béton - toiture | L2/14 | coprop | m3 |  | 4.49 | 4.83 | 0.17 | 3.6867 | 220 | 811.0826 |  |  | 811.0826
| TOTAL : Démolitions dalle béton + toiture béton |  |  | m3 |  |  |  |  | 18.2807 |  |  | 4021.7529
01.32.3 | Escalier en béton
Rez-Loft | Demolition escalier en Beton (rez/1er) | L0/8 | coprop | mche |  | 20 | 1 | 1 | 20 | 25 | 500 |  |  | 500
1er-Loft | Demolition escalier en Beton | L1/8 | coprop | mche |  | 16 | 1 | 1 | 16 | 25 | 400 |  |  | 400
| TOTAL : Démolitions escalier béton |  |  | mche |  |  |  |  | 36 |  |  | 900
[8 empty] | TOTAL m3 maçonnerie + béton à évacuer: | 276.2351
01.33 | Démolition et évacuation d'éléments en bois
01.33.1 | Démolition complète de plancher en bois ( gitage + lames de plancher)
Rez Merode | Depose complète plancher en bois | M0/5 | coprop | m2 |  | 4.82 | 9.98 |  | 48.1036 | 7 | 336.7252 |  |  | 336.7252
1er Annexe | Depose complète plancher en bois | A1/1 | coprop | m2 |  | 4.13 | 4.64 |  | 19.1632 | 7 | 134.1424 |  |  | 134.1424
| Depose complète plancher en bois | A1/3 | coprop | m2 |  | 1.31 | 3.85 |  | 5.0435 | 7 | 35.3045 |  |  | 35.3045
1er Coenraets | Depose complète plancher en bois | C1/7 | coprop | m2 |  | 3.32 | 3.49 |  | 11.5868 | 7 | 81.1076 |  |  | 81.1076
|  | C1/7 | coprop | m2 |  | 4.21 | 4.97 |  | 20.9237 | 7 | 146.4659 |  |  | 146.4659
|  | C1/7 | coprop | m2 |  | 1.55 | 1.41 |  | 2.1855 | 7 | 15.2985 |  |  | 15.2985
2ème-Coenraets | Depose complète plancher en bois | C2/3 | coprop | m2 |  | 3.32 | 3.49 |  | 11.5868 | 7 | 81.1076 |  |  | 81.1076
|  | C2/3 | coprop | m2 |  | 4.21 | 4.97 |  | 20.9237 | 7 | 146.4659 |  |  | 146.4659
|  | C2/3 | coprop | m2 |  | 1.55 | 1.41 |  | 2.1855 | 7 | 15.2985 |  |  | 15.2985
3ème-Coenraets | Depose complète plancher en bois | C3/3 | coprop | m2 |  | 3.32 | 3.49 |  | 11.5868 | 7 | 81.1076 |  |  | 81.1076
|  | C3/3 | coprop | m2 |  | 4.21 | 4.97 |  | 20.9237 | 7 | 146.4659 |  |  | 146.4659
|  | C3/3 | coprop | m2 |  | 1.55 | 1.41 |  | 2.1855 | 7 | 15.2985 |  |  | 15.2985
3eme Merode | Découpe plancher - trémie futur escalier | M3/13 | coprop | m2 |  | 1.02 | 5.15 |  | 5.253 | 7 | 36.771 |  |  | 36.771
Grenier Merode | Depose complète plancher en bois | M4/5 | coprop | m2 |  | 12.57 | 7.57 |  | 95.1549 | 7 | 666.0843 |  |  | 666.0843
| TOTAL : Démolitions planchers en bois |  |  | m2 |  |  |  |  | 276.8062 |  |  | 1937.6434
Planchers Mérode 1, 2 et 3 à évacuer seulement si solution hourdis acier appliquée
Mérode 1 | Dépose complète plancher bois Mérode etage 1 (gitage+revetement) |  | coprop | m2 |  |  |  |  | 125 | 10 | 1250 |  |  | 1250
Mérode 2 | Dépose complète plancher bois Mérode etage 2 (gitage+revetement) |  |  | m2 |  |  |  |  | 125 | 10 | 1250 |  |  | 1250
Mérode 3 | Dépose complète plancher bois Mérode etage 3 (gitage+revetement) |  |  | m2 |  |  |  |  | 125 | 10 | 1250 |  |  | 1250
| TOTAL : Démolitions planchers Mérode |  |  | m2 |  |  |  |  | 375
01.33.2 | Démolition complète d'escalier en bois
Caves | Demontage et evacuation escalier | M-1/5 | LOT2 | mche |  |  |  |  | 13 | 20 | 260 |  |  |  | LOT 2: 260
| Demontage et evacuation escalier | M-1/8 | LOT 1 | mche |  |  |  |  | 13 | 20 | 260 |  |  |  | LOT 1: 260
Rez Annexe | Demontage complet et evacuation escaliere en bois (rez-1er) | A0/4 | coprop | mche |  |  |  |  | 23 | 20 | 460 |  |  | 460
| Demontage complet et evacuation escaliere en bois (1er-2ème) | A0/4 | coprop | mche |  |  |  |  | 21 | 20 | 420 |  |  | 420
| Demontage complet et evacuation escaliere en bois (rez/1er) | A0/10 | coprop | mche |  |  |  |  | 18 | 20 | 360 |  |  | 360
1er Coenraets | Demontage complet et evacuation escaliere en bois (rez/1er/2ème/3ème) | C1/6 | coprop | mche |  |  |  |  | 61 | 20 | 1220 |  |  | 1220
2eme Merode | Demontage complet et evacuation escaliere en bois (2ème/3ème) | M2/8 | coprop | mche |  |  |  |  | 19 | 20 | 380 |  |  | 380
| TOTAL : Démolition complète d'escalier en bois |  |  | mche |  |  |  |  | 168 |  |  | 3360
01.33.3 | Démolition des annexes cour en bois
| Démolition annexe en bois cour ( facades tte hauteur) | A0/3 | coprop | m2 |  | 1 | 38.266 |  | 38.266 | 75 | 2869.95 |  |  | 2869.95
| TOTAL : Démolition annexes en bois |  |  | m2 |  |  |  |  | 38.266 |  |  | 2869.95
01.33.4 | Démolition des toitures plates en bois yc DEP
Rez Coenraets | Démontage toiture annexe WC | C0/4 | coprop | m2 |  | 1 | 1 |  | 1 | 30 | 30
2ème Annexe | Dépose toiture plate - annexe cour | A2/3 | coprop | m2 |  | 4.45 | 4.62 |  | 20.559 | 30 | 616.77
|  | A2/3 | coprop | m2 |  | 1.32 | 2.74 |  | 3.6168 | 30 | 108.504
3ème Annexe | Dépose toiture plate - annexe cour | A3/1 | coprop | m2 |  | 3.88 | 2.25 |  | 8.73 | 30 | 261.9
| TOTAL : Démolition des toitures plates en bois yc DEP |  |  | m2 |  |  |  |  | 33.9058 |  |  | 1017.174 |  | 1017.174
01.34 | Démontage et evacuation chassis existants
Chassis à évacuer pour modifications de baie , démolitions etc… ( non compris chassis remplacés)
Mérode | Façade avant Mérode
à verifier suivant solution plancher -> réhausse seuil
| Etages 1 et 2 |  | coprop | pce |  |  |  |  | 10 | 15 | 150
Façade arrière Mérode
| Rez | M0/6 | coprop | pce |  |  |  |  | 1 | 15 | 15
| Etages 1 |  | coprop | pce |  |  |  |  | 2 | 15 | 30
| Etages 2 |  | coprop | pce |  |  |  |  | 3 | 15 | 45
| Etages 3 |  | coprop | pce |  |  |  |  | 2 | 15 | 30
Annexe | Facade annexe droite |  | coprop | pce |  |  |  |  | 8 | 15 | 120
| Facade annexe gauche |  | coprop | pce |  |  |  |  | 6 | 15 | 90
Loft | Façade Cour Lofts |  | coprop | pce |  |  |  |  | 2 | 15 | 30
| Demontage chassis rez loft | LO/2 | coprop | pce |  |  |  |  | 1 | 15 | 15
| Façade cour triangulaire Lofts | L1/12 | coprop | pce |  |  |  |  | 3 | 15 | 45
|  | L1/16 | coprop | pce |  |  |  |  | 1 | 15 | 15
| Façade Latérale Lofts |  | coprop | pce |  |  |  |  | 2 | 15 | 30
Coenraets | Façade arrière Coenraets |  | coprop | pce |  |  |  |  | 3 | 15 | 45
| TOTAL : Démontage et evacuation chassis existants |  |  | pce |  |  |  |  | 44 |  |  | 660 |  | 660
01.35 | Démontage et evacuation toiture à versants yc DEP
2eme Annexe | Demolition complète Toiture - Annexe en tuille | A2/1 | coprop | m2 |  | 2.83 | 3.16 |  | 8.9428 | 30 | 268.284
3ème-Mérode | Dépose corniche facade arrière |  | coprop | mct | 0.25 | 12.45 |  |  | 3.1125 | 30 | 93.375
Grenier Merode | Demolition complete toiture avant - Mérode existante | M4/4 | coprop | m2 |  | 6.4 | 13.34 |  | 85.376 | 30 | 2561.28
| Demolition complete toiture arrière - Mérode existante | M4/4 | coprop | m2 |  | 6.31 | 13.07 |  | 82.4717 | 30 | 2474.151
Coenraets | Demolition complete toiture avant - Coenraets existante | C4/1 | coprop | m2 |  | 5 | 6.56 |  | 32.8 | 30 | 984
| Demolition complete toiture arrière - Mérode existante | C4/1 | coprop | m2 |  | 5.33 | 6.19 |  | 32.9927 | 30 | 989.781
Coenraets | Dépose corniche arrière | C4/2 | coprop | mct | 0.25 | 5.33 |  |  | 1.3325 | 30 | 39.975
| TOTAL : Démontage et evacuation toiture à versants yc DEP |  |  | m2 |  |  |  |  | 247.0282 |  |  | 7410.846 |  | 7410.846
[8 empty] | TOTAL m3 bois à évacuer: | 35.9632
[8 empty] | TOTAL m3 tuiles à évacuer: | 12.1292
[8 empty] | TOTAL m3 bois planchers 1, 2 et 3 à évacuer: | 22.5
01.36 | Enlèvement et évacuation de revêtement de sol
cour | Cour (dépose H15cm) |  | coprop | m2 |  |  |  |  | 29 | 115 | 500.25 |  |  | 500.25
Annexe | Dépose sol annexe LOT 2-rez ( dépose H 10 cm - à confirmer) |  | LOT 2 | m2 |  |  |  |  | 40.7 | 115 | 468.05 |  |  |  | LOT 2: 468.05
Coenraets | Ouverture sol cour coenraets pour rampe parking( à réutiliser comme remblais) |  | coprop | m3 |  |  |  |  | 9 | 115 | 1035 |  |  | 1035
[8 empty] | TOTAL m3 sols à évacuer: | 17.42
01.37 | Enlèvement d'élémenst divers
01.37.1 | Dépose et évacuation sanitaires existants
| Cave-mérode |  | coprop | ff
| Rez annexe-droite ( évier+wc) |  | coprop | ff
| Rez annexe-gauche ( évier+wc) |  | coprop | ff
| Rez Coenraets (wc) |  | coprop | ff
| 1er - Loft ( wc) |  | coprop | ff
| 2e - Loft ( wc) |  | coprop | ff
| 3è Mérode wc |  | coprop | ff
| TOTAL : Dépose et évacuation sanitaires existants |  |  | ff |  |  |  |  | 1 | 1500 | 1500 |  |  | 1500
01.37.2 | Dépose et évacuation chaudière existante
Caves Mérode | Demontage et evacuation chaudiere existante | M-1/13 | coprop | ff |  |  |  |  | 1 | 400 | 400 |  |  | 400
01.37.3 | Démontage et évacuation citerne à mazout (cf installation NRJ provisoires)
Caves Mérode | Demontage et evacuation citerne à mazout | M-1/15 | coprop | ff |  |  |  |  | 1 | 1000 | 1000 |  |  | 1000
01.37.4 | Dépose évacuation installation electrique existante (loft)
| 1er etage LOFT & etage 2 loft |  | coprop | ff |  |  |  |  | 1 | 300 | 300 |  |  | 300
01.37.5 | Démontage et évacuation de portes intérieures | PM
01.37.6 | Démontage de cloisons en bois
| 1er etage - Mérode |  | coprop | m2 |  |  | 3.44 | 2.9 | 9.976 | 50 | 498.8 |  |  | 498.8
01.37.7 | Démontage et évacuation monte-charge (système d'engrenages récupéré) |  | coprop | pce |  |  |  |  | 1 | 500 | 500 |  |  | 500
01.37.8 | Dépose couvre mur existants céramique - à récuperer
| annexe gauche toiture plate |  |  | mct |  |  |  | 6.6
| toit cage escalier |  |  | mct |  |  |  | 7.1
| mitoyen terrase lot 6 |  |  | mct |  |  |  | 9.3
| cheminée lot 6 |  |  | mct |  |  |  | 0.7
| gaine 1 loft | [6 empty] | 1.75
| TOTAL : Dépose couvre mur existants céramique - à récuperer |  |  | mct |  |  |  |  | 25.45 | 50 | 1272.5 |  |  | 1272.5
01.38 | Démontage de conduits d'éléments en asbeste ciment | PM
01.39 | Décapage de plafonnnage Maison Coenraets
Coenraets | Coenraets-facade avant intérieure- vide déduits |  | coprop | m2 | QP |  |  |  | 35.8
| Coenraets-facade arrière intérieure- vides déduits |  | coprop | m2 | QP |  |  |  | 30.5
| Coenraets-Mitoyen intérieure- drtoit |  | coprop | m2 | QP |  |  |  | 92
| Coenraets-Mitoyen intérieure - Gauche |  | coprop | m2 | QP |  |  |  | 124.5
| TOTAL Décapage plafonnages Coenraets |  |  | m2 |  |  |  |  | 282.8 | 25 | réalisé | 7070
[14 empty] | TOTAL | TOTAL | TOTAL | TOTAL | TOTAL | TOTAL | TOTAL | TOTAL
[14 empty] | COPROP | LOT 1 | LOT 2 | LOT 3 | LOT 4 | LOT 5 | LOT 6 | LOT 7
[10 empty] | TOTAL LOT 1 | 82976.6087 |  |  | 77279.5581 | 2687.5983 | 2084.0433 | 257.1679 | 327.294 | 340.9472 | 0 | 0 | 82976.6087

## 02. Ouvrages enterrés
Edition du:
| METRE DETAILLE LOT 2: OUVRAGES ENTERRES ET EGOUTTAGE | [10 empty] | 23.10.05
[11 empty] | ARCHITECTES | Bernard André - 0486 / 20.63.70
Chantier: | 127, Rue de Mérode / 20, Rue Coenraets - 1060 Saint-Gilles | [10 empty] | 210, avenue Van volxem - 1190 Forest
| Transformation d'un Hôtel de Maître, d'un bâtiment industriel et d'une maison mitoyenne en 8 logements | [10 empty] | Mario Kepaou - 0477 / 31.38.80
167, av. Milcamps - 1030 Bruxelles
remarque: | Toutes mesures et niveaux donnés à titre indicatif. L'Entrepreneur est tenu de vérifier sur place les mesures et niveaux avnt l'exécution de ses travaux.
N° | POSTES | REF/PLANS | A charge de | UNITE | Quantité | LARGEUR | LONG/SURF. | HAUTEUR | TOTAL | P.U | Total | Remarques | COPROP | LOT 1 | LOT 2 | LOT 3 | LOT 4 | LOT 5 | LOT 6 | LOT 7
02 | LOT 02 : OUVRAGES ENTERRES ET EGOUTTAGE
TOTAL LOT 2:
02.1 | RESEAU D'EGOUTTAGE | [10 empty] | 14794.722
02.11 | Canalisations d'égouttage ENTERREES en PVC
diam -200
Mérode | Voirie à CV4 |  | coprop | mct |  |  | 0.62
| CV4 à CV3 |  | coprop | mct |  |  | 4.62
| CV3 à CV2 |  | coprop | mct |  |  | 5.69
| CV2 à CV1 |  | coprop | mct |  |  | 6.82
Loft | CV7 à CV8 |  | coprop | mct |  |  | 5.1
Coenraets | CV5 à CV8 |  | coprop | mct |  |  | 5.56
| CV8 à CV9 |  | coprop | mct |  |  | 5.51
| CV9 à rue |  | coprop | mct |  |  | 4.5
| TOTAL diam 200 - égouttages enterrés |  |  | mct |  |  |  |  | 38.42 | 45 | 1728.9 |  | 1728.9
| VARIANTE:TOTAL diam 200 PE- égouttages enterrés |  |  | mct |  |  |  |  | 38.42 | 65 |  | 2497.3
diam -160
Loft | base DEP vers CV7 |  | coprop | mct |  |  | 2.05
| TOTAL diam 160 - égouttages enterrés |  |  | mct |  |  |  |  | 2.05 | 40 | 82 |  | 82
| VARIANTE: TOTAL diam 160 PE - égouttages enterrés |  |  | mct |  |  |  |  | 2.05 | 58 |  | 118.9
diam -125
Loft | CV6 vers etage |  | coprop | mct |  |  | 0.71
| CV6 à CV5 |  | coprop | mct |  |  | 6.85
| Gaine 1 vers CV5 |  | coprop | mct |  |  | 4.3
| TOTAL diam 125 - égouttages enterrés |  |  | mct |  |  |  |  | 11.86 | 30 | 355.8 |  | 355.8
| VARIANTE: TOTAL diam 125 PE - égouttages enterrés |  |  | mct |  |  |  |  | 11.86 | 46 |  | 545.56
diam -110
Mérode | gaine mérode à CV3 |  | coprop | mct |  |  | 1.95
Coenraets | Base EF vers CV9 |  | coprop | mct |  |  | 1.8
| TOTAL diam 110 - égouttages enterrés |  |  | mct |  |  |  |  | 3.75 | 28 | 105 |  | 105
| VARIANTE: TOTAL diam 110 PE - égouttages enterrés |  |  | mct |  |  |  |  | 3.75 | 40.32 |  | 151.2
diam -100
Mérode | base DEP arrière vers CV2 |  | coprop | mct |  |  | 7.74
| base DEP arrière vers CV2 |  | coprop | mct |  |  | 7.13
Loft | base arrivée DEP loft vers CV1 |  | coprop | mct |  |  | 9.64
| base DEP arrière vers gaine 1 |  | coprop | mct |  |  | 17.9
Coenraets | base DEP vers CV8 |  | coprop | mct |  |  | 1.82
| TOTAL diam 100 - égouttages enterrés |  |  | mct |  |  |  |  | 44.23 | 26 | 1149.98 |  | 1149.98
| VARIANTE: TOTAL diam 100 PE - égouttages enterrés |  |  | mct |  |  |  |  | 44.23 | 37.44 |  | 1655.9712
diam -90
Mérode | avaloir 1.4 vers CV3 |  | coprop | mct |  |  | 2.3 |  |  | 26 | 59.8 |  | 59.8
| Lot1 vers CV2 |  | coprop | mct |  |  | 3.6 |  |  | 26 | 93.6 |  | 93.6
| Lot2 vers CV2 |  | coprop | mct |  |  | 7.53 |  |  | 26 | 195.78 |  | 195.78
Loft | cave lot 5 vers CV6 |  | LOT | mct |  |  | 0.7 |  |  | 26 | 18.2 |  |  | LOT 5: 18.2
Coenraets | EF vers CV8 |  | coprop | mct |  |  | 1.63 |  |  | 26 | 42.38 |  | 42.38
| TOTAL diam 90 - égouttages enterrés |  |  | mct |  |  |  |  | 15.76 | 26 |  | 409.76
| VARIANTE: TOTAL diam 90 PE - égouttages enterrés |  |  | mct |  |  |  |  | 15.76 | 37.44 |  | 590.0544
diam -80
Mérode | Base DEP jardin LOT 2 vers CV1 |  | coprop | mct |  |  | 2
| Avaloir 0/2 vers CV1 |  | coprop | mct |  |  | 2.98
| Avaloir 0/1 vers CV2 |  | coprop | mct |  |  | 2
| Evacuation plan eau vers CV |  | coprop | mct |  |  | 2
Loft | Base DEP vers CV1 |  | coprop | mct |  |  | 7.21
| Avaloir -1/2 vers CV1 |  | coprop | mct |  |  | 3.45
| base EU vers CV5 |  | coprop | mct |  |  | 2.4
| Evacuation bac à plantes |  | coprop | mct |  |  | 2.7
| TOTAL diam 80 - égouttages enterrés |  |  | mct |  |  |  |  | 24.74 | 25.5 | 630.87 |  | 630.87
| VARIANTE: TOTAL diam 80 PE - égouttages enterrés |  |  | mct |  |  |  |  | 24.74 | 36.72 |  | 908.4528
diam -75
Mérode | Base EU vers CV3 |  | coprop | mct |  |  | 2.1
Coenraets | Base EU vers CV9 |  | coprop | mct |  |  | 1.75
| TOTAL diam 75 - égouttages enterrés |  |  | mct |  |  |  |  | 3.85 | 25 | 96.25 |  | 96.25
| VARIANTE: TOTAL diam 75 PE - égouttages enterrés |  |  | mct |  |  |  |  | 3.85 | 36 |  | 138.6
diam -50
Mérode | Lot 2 vers CV4 |  | coprop | mct |  |  | 6
| Lot 2 vers CV2 |  | coprop | mct |  |  | 5.37
| Lot 2 vers CV4 |  | coprop | mct |  |  | 5.6
| Lot 1 vers CV4 |  | coprop | mct |  |  | 5.1
| Lot 1 vers CV2 |  | coprop | mct |  |  | 7.1
| Lot 2 vers CV1 |  | coprop | mct |  |  | 2
| Lot 2 vers CV1 |  | coprop | mct |  |  | 6.64
Coenraets | EU vers CV8 |  | coprop | mct |  |  | 1.85
| TOTAL diam 50 - égouttages enterrés |  |  | mct |  |  |  |  | 39.66 | 24 | 951.84 |  | 951.84
| VARIANTE: TOTAL diam 50 PE - égouttages enterrés |  |  | mct |  |  |  |  | 39.66 | 40 |  | 1586.4
02.12 | Canalisation d'égouttage APPARENTS en PVC
diam -160
Loft | base DEP vers CV7 |  | coprop | mct |  |  | 5.3
| TOTAL diam 160 en PVC - égouttage apparent |  |  | mct |  |  |  |  | 5.3 | 40 | 212 |  | 212
| VARIANTE: TOTAL diam 160 PE - égouttage apparent |  |  | mct |  |  |  |  | 5.3 | 57.6 |  | 305.28
diam -125
Loft | Gaine 2 vers CV6 |  | coprop | mct |  |  | 17.62
Loft | Gaine 1 vers CV5 |  | coprop | mct |  |  | 15.94
| TOTAL diam 125 en PVC - égouttage apparent |  |  | mct |  |  |  |  | 33.56 | 35 | 1174.6 |  | 1174.6
| VARIANTE: TOTAL diam 125 PE - égouttage apparent |  |  | mct |  |  |  |  | 33.56 | 50.4 |  | 1691.424
diam -100
Loft | base arrivée DEP loft |  | coprop | mct |  |  | 4.14
Loft | base arrivée DEP loft |  | coprop | mct |  |  | 3.18
Coenraets | base DEP vers CV8 |  | coprop | mct |  |  | 6.02
| TOTAL diam 100 en PVC- égouttage apparent |  |  | mct |  |  |  |  | 13.34 | 21 | 280.14 |  | 280.14
| VARIANTE: TOTAL diam 100 PE - égouttage apparent |  |  | mct |  |  |  |  | 13.34 | 30.24 |  | 403.4016
diam -90
Coenraets | EF vers CV8 |  | coprop | mct |  |  | 2.65
Mérode | EF Lot 2 vers CV2 |  | coprop | mct |  |  | 2.9
| TOTAL diam 90en PVC - égouttage apparent |  |  | mct |  |  |  |  | 5.55 | 21 | 116.55 |  | 116.55
| VARIANTE: TOTAL diam 90 PE - égouttage apparent |  |  | mct |  |  |  |  | 5.55 | 30.24 | 167.832 |  | 167.832
diam -80
Loft | Avaloir 0/3 vers CV5 |  | coprop | mct |  |  | 2.6
Mérode | Plan eau vers CV1 |  | coprop | mct |  |  | 3
| EP jardin lot2 vers CV1 |  | coprop | mct |  |  | 3
| Avaloir 0/1 vers CV1 |  | coprop | mct |  |  | 2.9
| base DEP vers CV1 |  | coprop | mct |  |  | 3.1
| TOTAL diam 80en PVC - égouttage apparent |  |  | mct |  |  |  |  | 14.6 | 20.5 | 299.3 |  | 299.3
| VARIANTE: TOTAL diam 80 PE - égouttage apparent |  |  | mct |  |  |  |  | 14.6 | 37 |  | 540.2
diam -50
Mérode | Lot 2 vers CV1 |  | coprop | mct |  |  | 2.1
| TOTAL diam 50 en PVC- égouttage apparent |  |  | mct |  |  |  |  | 2.1 | 19 | 39.9 |  | 39.9
| VARIANTE: TOTAL diam 50 PE - égouttage apparent |  |  | mct |  |  |  |  | 2.1 | 37 |  | 77.7
| Réseau EU LOT 1 Hors entreprise | PM
02.13 | Accessoires d'égout
02.13.1 | Chambre de visite en béton 60x60 |  | coprop | pce | 8
| TOTAL CV en béton 60x60 |  |  | pce |  |  |  |  | 8 | 430 | 3440 |  | 3440
| VARIANTE: TOTAL CV en PVC 60x60 |  |  | pce |  |  |  |  | 8 | 610.6 |  | 4884.8
| Chambre de visite en béton 50x50 |  | coprop | pce | 1
| TOTAL CV en béton 50x50 |  |  | pce |  |  |  |  | 1 | 450 | 450 |  | 450
| VARIANTE: TOTAL CV en PVC 50x50 |  |  | pce |  |  |  |  | 1 | 639 |  | 639
02.13.2 | Chambre syphonique 60x60 | PM
02.13.3 | Avaloirs de sol
| sous sol |  | coprop | pce | 5
| rez |  | coprop | pce | 3
| Avaloir douche LOT2 HE | PM
| TOTAL Avaloirs de sol |  |  | pce |  |  |  |  | 8 | 88 | 704 |  | 704
02.14 | Raccordement au réseau public
| Mérode |  | coprop | ff | 1
| Coenraets |  | coprop | ff | 1
| TOTAL Raccordements au réseau public |  |  | ff |  |  |  |  | 2 | 1000 | 2000 |  | 2000
02.15 | Nettoyage du nouveau réseau |  | coprop | ff | 1
| TOTAL Nettoyage réseau |  |  | ff |  |  |  |  | 1 | 400 | 400 |  | 400
02.16 | Neutralisation réseau existant | PM
PM | Colonnes EF+ EU : voir LOT Techniques spéciales | PM
PM | DEP voir LOT Toiture | PM
02.2 | BOUCLE DE TERRE |  | coprop | ff |  |  |  |  | 1 |  | 0
| suivant indicatiosn électricien | [11 empty] | TOTAL | TOTAL | TOTAL | TOTAL | TOTAL | TOTAL | TOTAL | TOTAL
[13 empty] | COPROP | LOT 1 | LOT 2 | LOT 3 | LOT 4 | LOT 5 | LOT 6 | LOT 7
[10 empty] | TOTAL LOT 2 | 14794.722 |  | 14776.522 | 0 | 0 | 0 | 0 | 18.2 | 0 | 0

## 03.GO - Maç. BA. Acier
Edition du:
| METRE DETAILLE LOT 3: GROS-ŒUVRE - MACONNERIE-BETON-ACIER | [10 empty] | 23.10.05
[11 empty] | ARCHITECTES | Bernard André - 0486 / 20.63.70
Chantier: | 127, Rue de Mérode / 20, Rue Coenraets - 1060 Saint-Gilles | [10 empty] | 210, avenue Van volxem - 1190 Forest
| Transformation d'un Hôtel de Maître, d'un bâtiment industriel et d'une maison mitoyenne en 8 logements | [10 empty] | Mario Kepaou - 0477 / 31.38.80
167, av. Milcamps - 1030 Bruxelles
remarque: | Toutes mesures et niveaux donnés à titre indicatif. L'Entrepreneur est tenu de vérifier sur place les mesures et niveaux avnt l'exécution de ses travaux.
N° | POSTES | REF/PLANS | A charge de | UNITE | Quantité | LARGEUR | LONG/SURF. | HAUTEUR | TOTAL | P.U | Total | Remarques | COPROP | LOT 1 | LOT 2 | LOT 3 | LOT 4 | LOT 5 | LOT 6 | LOT 7
03 | LOT 03 : GROS ŒUVRE- MACONNERIE-BETON-ACIER-PIERRE
TOTAL LOT 3:
03.1 | ELEMENTS STRUCTURELS EN ACIER | [10 empty] | 118150.1145
03.11 | Fourniture poutrelles acier CFR ING | voir ING |  | kg
| Pose poutrelle (y compris asselet) |  |  | pose
haut caves | B0. 01 |  | LOT 1 | kg |  |  |  |  | 317.68 | 4 | 1270.72 |  |  | LOT 1: 1270.72
| B0.03 |  | LOT 2 | kg |  |  |  |  | 110.6 | 4.65 | 514.29 |  |  | LOT 2: 514.29
| B0.04 |  | LOT 2 | kg |  |  |  |  | 158 | 4.65 | 734.7 |  |  | LOT 2: 734.7
| B0.05 |  | corpop | kg |  |  |  |  | 119.21 | 4 | 476.84 |  | 476.84
| B0..06 |  | LOT 2 | kg |  |  |  |  | 84 | 4 | 336 |  |  | LOT 2: 336
| B0.08 |  | LOT 1 | kg |  |  |  |  | 230.72 | 4 | 922.88 |  |  | LOT 1: 922.88
| K0.01 |  | LOT 2 | kg |  |  |  |  | 86.13 | 4 | 344.52 |  |  | LOT 2: 344.52
| K0.02 |  | LOT 2 | kg |  |  |  |  | 169.74 | 4 | 678.96 |  |  | LOT 2: 678.96
haut rez | B1.01A | [6 empty] | A ne réaliser que si planchers préservés | 685.44 | 4.65 |  | 3187.296
| B1.01B | [6 empty] | A ne réaliser que si planchers préservés | 645.12 | 4.65 |  | 2999.808
| B1.02 | [7 empty] | 371.36 | 4 | 1485.44 | 6187.104 | 1485.44
| B1.03 | remplacé par linteau BA
| B1.04 |  | coprop | [5 empty] | 200.48 | 4 | 801.92 |  | 801.92
| B1.05 |  | coprop | [5 empty] | 128.38 | 4 | 513.52 |  | 513.52
| B1.06 |  | coprop | [5 empty] | 224.11 | 4 | 896.44 |  | 896.44
| B1.07 |  | coprop | [5 empty] | 186.02 | 4 | 744.08 |  | 744.08
| B1.08 |  | coprop | [5 empty] | 502.78 | 4 | 2011.12 |  | 2011.12
| B1.09 |  | coprop | [5 empty] | 84.8 | 4 | 339.2 |  | 339.2
| B1.10 |  | coprop | [5 empty] | 257.88 | 4 | 1031.52 |  | 1031.52
| B1.11 -->B1.19 |  | coprop | [5 empty] | 171.92 | 4 | 687.68 |  | 687.68
| B1.12 -->B1.20 |  | coprop | [5 empty] | 171.92 | 4 | 687.68 |  | 687.68
| B1.13 -->B1.21 |  | coprop | [5 empty] | 171.92 | 4 | 687.68 |  | 687.68
| B1.15 - (cadre escalier commun) |  | coprop | [5 empty] | 170.14 | 4 | 680.56 |  | 680.56
| K1.01 |  | coprop | [5 empty] | 28.88 | 4.65 | 134.292 |  | 134.292
haut 1er | B2.01 |  | LOT 3 | [5 empty] | 156.8 | 4 | 627.2 |  |  | LOT 3: 627.2
| B2.02 |  | LOT 3 | [5 empty] | 57.29 | 4 | 229.16 |  |  | LOT 3: 229.16
| B2.03 |  | coprop | [5 empty] | 84.8 | 4 | 339.2 |  | 339.2
| B2.04 |  | coprop | [5 empty] | 277.84 | 4 | 1111.36 |  | 1111.36
| B2.05 |  | coprop | [5 empty] | 227.18 | 4 | 908.72 |  | 908.72
| B2.06 | remplacé par linteau BA
| B2.07 |  | coprop | [5 empty] | 193.41 | 4 | 773.64 |  | 773.64
| B2.11 - (cadre escalier commun) |  | coprop | [5 empty] | 109.32 | 4 | 437.28 |  | 437.28
| B2.12 - (cadre escalier commun) |  | coprop | [5 empty] | 170.14 | 4 | 680.56 |  | 680.56
| B2.13A | [6 empty] | A ne réaliser que si planchers préservés | 685.44 | 4.65 |  | 3187.296
| B2.13B | [6 empty] | A ne réaliser que si planchers préservés | 645.12 | 4.65 |  | 2999.808
| K3.01 - (cadre escalier commun) |  | coprop | [5 empty] | 332.99 | 4 | 1331.96 |  | 1331.96
| K3.02 - (cadre escalier commun) |  | coprop | [5 empty] | 237.56 | 4 | 950.24 |  | 950.24
haut 2e | B3.01 |  | LOT 4 | [5 empty] | 220.08 | 4 | 880.32 |  |  | LOT 4: 880.32
| B3.02 - (cadre escalier commun) |  | coprop | [5 empty] | 115.42 | 4 | 461.68 |  | 461.68
| B3.03 - (cadre escalier commun) |  | coprop | [5 empty] | 168.54 | 4 | 674.16 |  | 674.16
| xxx - renfort plancher | [6 empty] | A ne réaliser que si planchers préservés | 685.44 | 4.65 |  | 3187.296
| xxx - renfort plancher | [6 empty] | A ne réaliser que si planchers préservés | 645.12 | 4.65 |  | 2999.808
haut 3e/4e | B4.01 |  | coprop | [5 empty] | 140.61 | 4.65 | 653.8365 |  | 653.8365
| B4.02 |  | LOT5 | [5 empty] | 291.65 | 4 | 1166.6 |  |  | LOT 5: 1166.6
| B4.03 |  | coprop | [5 empty] | 145.83 | 4.65 | 678.1095 |  | 678.1095
| B4.04 |  | coprop | [5 empty] | 145.83 | 4.65 | 678.1095 |  | 678.1095
| B4.05 |  | LOT 5 | [5 empty] | 63.39 | 4.65 | 294.7635 |  |  | LOT 5: 294.7635
| K4.01 |  | coprop | [5 empty] | 27.89 | 4.65 | 129.6885 |  | 129.6885
| K4.02 |  | LOT 5 | [5 empty] | 41.37 | 4.65 | 192.3705 |  |  | LOT 5: 192.3705
| K5.01 |  | coprop | [5 empty] | 136.47 | 4.65 | 634.5855 |  | 634.5855
| B5.03 |  | coprop | [5 empty] | 77.28 | 4.65 | 359.352 |  | 359.352
| Charpente métallique 5.02 |  | coprop | [5 empty] | 471.28 | 5 | 2356.4 |  | 2356.4
| Charpente métallique 5.01 |  | coprop | [5 empty] | 519.07 | 5 | 2595.35 |  | 2595.35
| Détails 1 à 10 |  | coprop | [5 empty] | 70.62 | 5 | 353.1 |  | 353.1
03.12 | Poteaux acier CFR ING | voir ING | corpop | kg
| Pose poteaux |  |  | pose
| TOTAL acier |  |  | kg | PG |  |  | voir ING | 8429.33 | 0.8
|  |  |  | pose | PG |  |  |  | 8429.33 | 3.2
03.13 | Plancher en hourdis acier autoportants | Suivant solution définitive
Notes de calcul et plan de pose à soumettre à ING
| Plancher mérode etage 1 |  | corpop | m2 |  |  |  |  | 125
| Plancher mérode etage 2 |  | corpop | m2 |  |  |  |  | 125
| Plancher mérode etage 3 |  | corpop | m2 |  |  |  |  | 125
| TOTAL hourdis acier |  |  | m2 |  |  |  |  | 375 | 17.0333 | 6387.5 |  | 6387.5
|  |  |  | pose | PG |  |  |  | 375 | 15 | 5625 | 12012.5 | 5625
03.14 | Renfort des planchers existants ( variante du poste 03,13)
| HEB 180 + 2 plats 100x10xL soudés + gites 7/15 boulonnées à HEB180 - L:4,8m |  | corpop | pce | PG |  |  |  | 6
| HEB 180 + 2 plats 100x10xL soudés + gites 7/15 boulonnées à HEB180 - L: 5,1m |  | corpop | pce | PG |  |  |  | 6
| HEB 180 + 2 plats 100x10xL soudés + gites 7/15 boulonnées à HEB180 - L: 2,8m |  | corpop | pce | PG |  |  |  | 6
| TOTAL Renfort des planchers existants |  |  | pce | PG |  |  |  | 18 | 1050 |  | 18900
03.15 | Structure de l'escalier cour CFR ING | voir ING | corpop | kg
| TOTAL structure acier escalier cour |  |  | kg | PG |  |  |  | Voir ING
|  |  |  | pose | PG
03.2 | ELEMENTS EN BETON
03.21 | Semelles de fondation béton amé coulé sur place | voir ING
Mérode -cave | Semelles de fondation béton amé coulé sur place | BA-M-1/1 | LOT 2 | m3 |  | 1 | 1 | 0.3 | 0.3 | 195 | 58.5 |  |  | LOT 2: 58.5
| Semelles des colonnes | BA-M-1/2 | LOT 2 | m3 |  | 1 | 1 | 0.3 | 0.3 | 195 | 58.5 |  |  | LOT 2: 58.5
|  | BA-M-1/3 | LOT 2 | m3 |  | 1 | 1 | 0.3 | 0.3 | 195 | 58.5 |  |  | LOT 2: 58.5
| Semelle reprise en sous œuvre | BA-M-1/4 | LOT2 | m3 |  | 0.3 | 2.83 | 0.3 | 0.2547 | 195 | 49.6665 |  |  | LOT 2: 49.6665
| Semelle bac à plantes cour | BA-M-1/5 | corpop | m3 |  | 0.3 | 3.3 | 0.3 | 0.297 | 195 | 57.915 |  | 57.915
| semelle mur cave ( lot 2/lot7) | BA-M-1/6 | corpop | m3 |  | 0.19 | 2.91 | 0.2 | 0.11058 | 195 | 21.5631 |  | 21.5631
| TOTAL Semelles de fondation béton amé coulé sur place |  |  | m3 | PG |  |  |  | Voir ING
03.22 | Dalle et éléments béton armé coulés sur place | voir ING
| Asselets béton armé |  |  | m3 |  |  |  |  | 4.5 | 582 | 2619 |  | 2619
Annexe-rez | Dalle LOT 2 | BA -A0/1 | corpop | m3 |  | 1.22 | 3.4 | 0.15 | 0.6222 | 582 | 362.1204 |  | 362.1204
| Dalle sur douche lot2 | BA -A0/3 | LOT2 | m3 |  | 1.46 | 2.3 | 0.15 | 0.5037 | 582 | 293.1534 |  |  | LOT 2: 293.1534
| Poutre renversée BA sous escalier cour | BA -A0/4 | corpop | m3 |  | 0.15 | 3.44 | 0.3 | 0.1548 | 828 | 128.1744 |  | 128.1744
| Dalle entrée porche | BA -A0/5 | corpop | m3 |  | 1.39 | 2.87 | 0.15 | 0.5984 | 582 | 348.2659 |  | 348.2659
| Dalle cour ( palier escalier commun) | BA -A0/8 | corpop | m3 |  | 1 | 9.9 | 0.2 | 1.98 | 582 | 1152.36 |  | 1152.36
Annexe-2e | Filière BA au sommet du mur de l'escalier commun | BA -A2/1 | corpop | m3 |  | 0.14 | 3.44 | 0.25 | 0.1204 | 828 | 99.6912 |  | 99.6912
LOFT-rez | Rampe parking | BA-L0/2 | corpop | m3 |  | 1 | 34.8 | 0.15 | 5.22 | 582 | 3038.04 |  | 3038.04
Coenraets-rez | Rampe parking | BA-CO/1 | corpop | m3 |  | 1 | 30.3 | 0.2 | 6.06 | 582 | 3526.92 |  | 3526.92
LOFT-1er | Dalle nouvel escalier | BA-L1/6 | corpop | m3 |  | 1 | 1.1 | 0.17 | 0.187 | 582 | 108.834 |  | 108.834
| Dalle fermeture trémie ancien escalier | BA-L1/1 | corpop | m3 |  | 1 | 5.22 | 0.17 | 0.8874 | 582 | 516.4668 |  | 516.4668
LOFT 2èmre | Dalle fermeture trémie ancien escalier | BA-L2/1 | corpop | m3 |  | 1 | 5.16 | 0.17 | 0.8772 | 582 | 510.5304 |  | 510.5304
| Dalle - escalier | BA-L2/2 | corpop | m3 |  | 1 | 0.98 | 0.17 | 0.1666 | 582 | 96.9612 |  | 96.9612
| TOTAL Dalle et éléments béton armé coulés sur place |  |  | m3 | PG |  |  |  | Voir ING
03.23 | Poutrains claveaux + dalle de compression | voir ING
15 + 5
Annexe-rez | Poutrains claveaux 15+5 sol annexe | BA-A0/2 | corpop | m2 |  | 2.34 | 3.51 |  | 8.2134 | 55 | 451.737 |  | 451.737
| Poutrains claveaux 15+5 toiture douche | BA-A0/3 | LOT2 | m2 |  | 1.46 | 2.27 |  | 3.3142 | 55 | 182.281 |  |  | LOT 2: 182.281
| Poutrains claveaux 15+5 toiture sous sol lot1 | BA-A0/6 | LOT1 | m2 |  | 3.85 | 3.99 |  | 15.3615 | 55 | 844.8825 |  |  | LOT 1: 844.8825
| Poutrains claveaux 15+5 dalle sur citerne | BA-A0/7 | LOT2 | m2 |  | 4.97 | 2.27 |  | 11.2819 | 55 | 620.5045 |  |  | LOT 2: 620.5045
Coenraets-rez | Poutrains claveaux 15+5 - Passage voiture sur caves coenraets | BA-CO/2 | corpop | m2 |  | 3.35 | 9.21 |  | 30.8535 | 55 | 1696.9425 |  | 1696.9425
| TOTAL Poutrains claveaux + dalle de compression 15+5 |  |  | m2 | PG |  |  |  | Voir ING
15 + 4
LOFT-1er | Poutrains claveaux 15+4 couverture passage vers PK | BA-L1/4 | corpop | m2 |  | 5.56 | 5.93 |  | 32.9708 | 53 | 1747.4524 |  | 1747.4524
| Poutrains claveaux 15+4 terrasse triangulaire | BA-L1/3 | corpop | m3 |  | 1 | 12.35 |  | 12.35 | 53 | 654.55 |  | 654.55
| Poutrains claveaux 15+4 extension loft dans cour triangulaire | BA-L1/2 | corpop | m3 |  | 1 | 2.55 |  | 2.55 | 53 | 135.15 |  | 135.15
Coenraets-1er | Poutrains claveaux 15+4 | BA-C1/1 | corpop | m2 |  | 3.46 | 4.4 |  | 15.224 | 53 | 806.872 |  | 806.872
| Poutrains claveaux 15+4 | BA-C1/2 | corpop | m2 |  | 4.21 | 4.84 |  | 20.3764 | 53 | 1079.9492 |  | 1079.9492
| Poutrains claveaux palier escalier | BA-C1/3 | corpop | m3 |  | 1 | 2.49 |  | 2.49 | 53 | 131.97 |  | 131.97
| TOTAL Poutrains claveaux + dalle de compression 15+4 |  |  | m2 | PG |  |  |  | Voir ING
12 + 4
LOFT-2er | Poutrains claveaux 12+4 extension loft dans cour triangulaire | BA-L1/4 | corpop | m2 |  | 1 | 2.55 |  | 2.55 | 51 | 130.05 |  | 130.05
| TOTAL Poutrains claveaux + dalle de compression 12+4 |  |  | m2 | PG |  |  |  | Voir ING
03.24 | Linteaux préfabriqués (linteaux préfabriqués <1,00m compris dans maçonneries).
Merode caves | 14x19 cm | BA-M-1/6 | LOT2 | pce | 2 |  | 2.18 |  | 2 | 50.4496 | 100.8991 |  |  | LOT 2: 100.8991
Coenraets caves | 14x19 cm | BA-C-1/6 | LOT2 | pce | 2 |  | 2.3 |  | 2 | 53.2266 | 106.4532 |  |  | LOT 2: 106.4532
Merode Rez | 14x19 cm | BA-M0/1 | LOT2 | pce | 2 |  | 1.6 |  | 2 | 37.0272 | 74.0544 |  |  | LOT 2: 74.0544
| 14x19 cm | BA-M0/2 | LOT1 | pce | 2 |  | 1.6 |  | 2 | 37.0272 | 74.0544 |  |  | LOT 1: 74.0544
| 14x19 cm | BA-M0/3 | LOT2 | pce | 2 |  | 1.6 |  | 2 | 37.0272 | 74.0544 |  |  | LOT 2: 74.0544
Merode 1er | 14x19 cm | BA-M1/1 | corpop | pce | 2 |  | 1.21 |  | 2 | 28.0018 | 56.0036 |  | 56.0036
| 14x19 cm | BA-M1/2 | corpop | pce | 2 |  | 1.47 |  | 2 | 34.0187 | 68.0375 |  | 68.0375
| 14x19 cm | BA-M1/3 | corpop | pce | 2 |  | 1.47 |  | 2 | 34.0187 | 68.0375 |  | 68.0375
Merode 2ème | 14x19 cm | BA-M2/5 | corpop | pce | 2 |  | 1.21 |  | 2 | 28.0018 | 56.0036 |  | 56.0036
| 14x19 cm | BA-M2/6 | corpop | pce | 2 |  | 2 |  | 2 | 46.284 | 92.568 |  | 92.568
| 14x19 cm | BA-M2/7 | corpop | pce | 2 |  | 2.57 |  | 2 | 59.4749 | 118.9499 |  | 118.9499
Tous les linteux en bois de la maison Coenraets sont remplacés
| TOTAL Linteaux préfabriqués >1,00m |  |  | pce | PG |  |  |  | Voir ING
03.25 | Escalier coulé sur place
LOFT-rez | Rez/1er - largeur de marche 95cm - (21 marches) | BA-LO/1 | corpop | mche |  |  |  |  | 21 | 125 | 2625 |  | 2625
LOFT-1er | 1er/2ème - largeur de marche 95cm - (18 marches) | BA-L1/5 | corpop | mche |  |  |  |  | 18 | 125 | 2250 |  | 2250
Merode-2ème | Escalier 2ème / 3ème - 18 marches - largeur de marche 116cm (voir ING) | BA-M2/2 | corpop | mche |  |  |  |  | 18 | 125 | 2250 |  | 2250
2 marches palières
| TOTAL escalier BA coulé sur place |  |  | mche | PG |  |  |  | 57 | 125
03.26 | Escalier BA préfabriqué
Cour | Volée 1- 14 marches - largeur de marche 115cm | BA-A0/9 | corpop | mche |  |  |  |  | 22
| Volée - 8 marches largeur de marche 115cm |  | corpop | mche
| 3 paliers (1,15x1,2+1,15*1,2+1,15x1,47) |  | corpop | mche
| TOTAL escalier BA préfabriqué - COUR |  |  | mche | PG |  |  |  | 22 | 113.6364 | 2500 |  | 2500
03.27 | Elements de couverture cheminée .
LOFT | FO- lot 6 - 70x70 cm |  | LOT 6 | pce |  |  |  |  | 1 | 49 | 49 |  |  | LOT 6: 49
LOFT | FO- lot 7 - 70x70 cm |  | LOT 7 | pce |  |  |  |  | 1 | 49 | 49 |  |  | LOT 7: 49
LOFT | Gaine 1 - 180x45 cm |  | corpop | pce |  |  |  |  | 1 | 81 | 81 |  | 81
LOFT | Gaine 2 - 80x50 cm |  | corpop | pce |  |  |  |  | 1 | 40 | 40 |  | 40
Merode | Gaine - 110 x45 cm |  | corpop | pce |  |  |  |  | 1 | 49.5 | 49.5 |  | 49.5
| FO -mérode - 140x50cm |  | LOT 3/4/5 | pce |  |  |  |  | 1 | 49 | 49 |  |  | LOT 3: 16.3333; LOT 4: 16.3333; LOT 5: 16.3333
| TOTAL couvertures de cheminées |  |  | pce | PG |  |  |  | 6
03.28 | Accessoire de cheminée - aspirateur statique | PM
compris dans poste boisseaux
03.29 | Dalle de béton sur hourdis acier (100l ou 0,1m3 par m2) | Suivant solution définitive
Notes de calcul et plan de pose à soumettre à ING
| Dalle sur hourdis acier étage 1 |  | corpop | m3 |  | 0.1 |  | 125 | 12.5
| Dalle sur hourdis acier étage 2 |  | corpop | m3 |  | 0.1 |  | 125 | 12.5
| Dalle sur hourdis acier étage 3 |  | corpop | m3 |  | 0.1 |  | 125 | 12.5
| TOTAL béton sur hourdis acier |  |  | m3 |  |  |  |  | 37.5 | 104.23 | 3908.625 |  | 3908.625
03.3 | ELEMENTS MACONNES
03.31 | Maçonnerie blocs béton
03.31.1 | Maçonnerie blocs béton lourds contre terre
Blocs de béton 29 cm
cave | Pour Bac à plante |  | corpop | m2 | 1 |  | 3.6 | 2.3 | 8.28 | 83 | 687.24 |  | 687.24
Coenraets | Rehausse mur de cave croenraets - support rampe BA acces parking |  | coprop | m2 | 1 |  | 3.9 | 2.3 | 8.97 | 83 | 744.51 |  | 744.51
cave | Niche baignoire LOT2 |  | LOT 2 | m2 | 1 |  | 3.13 | 2.6 | 8.138 | 83 | 675.454 |  |  | LOT 2: 675.454
| TOTAL Maçonnerie contre terre- blocs béton 29 cm |  |  | m2 |  |  |  |  | 25.388
Blocs de béton 19 cm
cave | Soupireaux rue Mérode |  | LOT2/LOT1 | m2 | 2 |  | 1.1 | 1.2 | 2.64 | 58.6 | 154.704 |  |  | LOT 1: 77.352; LOT 2: 77.352
| TOTAL Maçonnerie contre terre- blocs béton 99 cm |  |  | m2 |  |  |  |  | 2.64
03.32 | Maçonnerie blocs de terre cuite
03.32.1 | Simple mur 19 cm
cave | séparation entre cave 2 et 7 |  | corpop | m2 | 1 |  | 2.91 | 2.25 | 6.5475
1er-LOFT | Mur de séparation terrasse lot6/lot8 | Maç L1/5 | corpop | m2 | 1 |  | 5 | 2.81 | 14.05
| TOTAL Maçonnerie blocs de terre cuite-19 cm |  |  | m2 |  |  |  |  | 20.5975 | 49.4 | 1017.5165 |  | 1017.5165
03.32.2 | Simple mur 14 cm
cave | cave - maconnerie baie de porte | Maç M-1/2 | corpop | m2 | 1 |  | 0.93 | 2.1 | 1.953 | 36.4 | 71.0892 |  | 71.0892
rez-Loft | Fermeture parking /cour | Maç LO/1 | corpop | m2 | 1 |  | 4.83 | 2.46 | 11.8818 | 36.4 | 432.4975 |  | 432.4975
| Fermeture parking / rangement buche | Maç LO/2 | corpop | m2 | 1 |  | 7.41 | 3.42 | 25.3422 | 36.4 | 922.4561 |  | 922.4561
| à déduire - porte |  | corpop | m2 | -1 |  | 0.9 | 3.42 | -3.078 | 36.4 | -112.0392 |  | -112.0392
Rez - cour | Maçonnerie contre escalier-cour |  | corpop | m2 | 1 |  | 3.33 | 5.44 | 18.1152 | 36.4 | 659.3933 |  | 659.3933
| Support dalle - palier rangement buches à confirmer |  | corpop | m2 | 1 |  | 19.14 | 0.34 | 6.5076 | 36.4 | 236.8766 |  | 236.8766
| Muret bac à eau - cour à confirmer |  | corpop | m2 | 1 |  | 8.21 | 0.3 | 2.463 | 36.4 | 89.6532 |  | 89.6532
| Rehausse bac à plantes central à confirmer |  | corpop | m2 | 1 |  | 10.44 | 0.2 | 2.088 | 36.4 | 76.0032 |  | 76.0032
| Rehausse abord lot 2 à confirmer |  | LOT2 | m2 | 1 |  | 8.63 | 0.15 | 1.2945 | 36.4 | 47.1198 |  |  | LOT 2: 47.1198
| Rehausse seuil baie / cour à confirmer |  | LOT1 | m2 | 1 |  | 4.05 | 0.2 | 0.81 | 36.4 | 29.484 |  |  | LOT 1: 29.484
1er-LOFT | Mur- support terrase lot6 ( bac à plante) |  | corpop | m2 | 1 |  | 4.91 | 0.83 | 4.0753 | 36.4 | 148.3409 |  | 148.3409
1er Coenraets | Muret bac à plante Coenraets |  | corpop | m2 | 1 |  | 4.17 | 0.36 | 1.5012 | 36.4 | 54.6437 |  | 54.6437
2ème Merode | Maçonnerie sur escalier béton | Maç M2/1 | corpop | m2 | 1 |  |  |  | 7.43 | 36.4 | 270.452 |  | 270.452
| Séparation cuisien salle à manger lot2 - double mur 2x 14 cm |  | corpop | m2 | 2 |  | 0.66 | 3.11 | 4.1052 | 36.4 | 149.4293 |  | 149.4293
2ème LOFT | Garde corps sur escalier |  | LOT 7 | m2 | 1 |  | 3.8 | 0.8 | 3.04 | 36.4 | 110.656 |  |  | LOT 7: 110.656
| Garde corps terrasse | Maç L2/7 | corpop | m2 | 1 |  | 3.8 | 0.8 | 3.04 | 36.4 | 110.656 |  | 110.656
| bac à plante- terrasse lot 7 - detail à confirmer | Maç L2/6 | corpop | m2 | 1 |  | 17.22 | 0.2 | 3.444 | 36.4 | 125.3616 |  | 125.3616
3ème Mérode | Baie existante maconnée - double mur 2x14cm | Maç M3/1 | corpop | m2 | 2 |  | 0.8 | 2.1 | 3.36 | 36.4 | 122.304 |  | 122.304
| TOTAL Maçonnerie blocs de terre cuite-14 cm |  |  | m2 |  |  |  |  | 97.373
03.32.3 | Double mur : 2x14 cm maçonnerie terre cuite +vide 5 cm avec isolant laine de roche 3 cm
cave | cave-fermeture baie entre LOT1 et cave | Maç M-1/1 | corpop | m2 | 2 |  | 1.44 | 2.5 | 7.2 | 80.8 | 581.76 |  | 581.76
| Cave-fermeture baie entre LOT2 et commun | Maç M-1/3 | corpop | m2 | 1 |  | 0.8 | 2.05 | 1.64 | 80.8 | 132.512 |  | 132.512
rez-Loft | Lot 2 | Maç LO/3 | corpop | m2 | 1 |  | 4.37 | 3.11 | 13.5907 | 80.8 | 1098.1286 |  | 1098.1286
| à déduire - baie |  |  |  | -1 |  | 0.7 | 2.51 | -1.757 | 80.8 | -141.9656 |  | -141.9656
| Fermeture de baie entre parking et Lot 2 | Maç LO/4 | corpop | m2 | 1 |  | 0.86 | 2.1 | 1.806 | 80.8 | 145.9248 |  | 145.9248
rez-Coenraets | Mur wc / LOT8 | Maç CO/51 | corpop | m2 | 1 |  | 3.45 | 3.2 | 11.04 | 80.8 | 892.032 |  | 892.032
1er-LOFT | cage escalier | Maç L1/2 | corpop | m2 | 1 |  | 1.22 | 0.7 | 0.854 | 80.8 | 69.0032 |  | 69.0032
| TOTAL Double mur : 2x14 cm maçonnerie terre cuite +vide 5 cm avec isolant laine de roche 3 cm |  |  | m2 |  |  |  |  | 34.3737
03.32.4 | Double mur : Maconnerie terre cuite 14 cm +vide 5 cm avec isolant laine de roche 3 cm+ Maconnerie terre cuite 9 cm
1er-LOFT | cage escalier | Maç L1/1 | corpop | m2 | 1 |  | 10.89 | 2.95 | 32.1255 | 72.8 | 2338.7364 |  | 2338.7364
| à déduire - porte |  | corpop | m2 | -2 |  | 0.9 | 2.05 | -3.69 | 72.8 | -268.632 |  | -268.632
| TOTAL Double mur : Maconnerie terre cuite 14 cm +vide 5 cm avec isolant laine de roche 3 cm+ Maconnerie terre cuite 9 cm |  |  | m2 |  |  |  |  | 28.4355
03.32.5 | Double mur : 14 cm +vide 5cm + 19 cm
1er-merode | facade arrière merode | Maç M1/1 | corpop | m2 | 1 |  | 1.25 | 2.04 | 2.55
| facade arrière merode | Maç M1/9 | corpop | m2 | 1 |  | 0.4 | 2.11 | 0.844
2eme-merode | facade arrière merode | Maç M2/5 | corpop | m2 | 1 |  |  | 0.77 | 0.77
3ème Mérode | facade arrière - fermeture baie existante |  | corpop | m2 | 1 |  | 1.1 | 1.55 | 1.705
| facade arrière - fermeture baie existante |  | corpop | m2 | 1 |  | 1.1 | 1.84 | 2.024
| TOTAL Double mur : 14 cm +vide 5cm + 19 cm |  |  | m2 |  |  |  |  | 7.893 | 85.8 | 677.2194 |  | 677.2194
03.32.6 | Maçonnerie 9 cm - terre cuite
cave | Cave-cloison intérieures LOT 1 - a confimer en maçonnerie |  | LOT1 | m2 | 2 |  | 12.15 | 2.7 | 65.61 | 23.4 | 1535.274 |  |  | LOT 1: 1535.274
| Caves - cloisons | Maç A-1/1 | corpop | m2 | 1 |  | 31.19 | 2.25 | 70.1775 | 23.4 | 1642.1535 |  | 1642.1535
| à déduire - porte |  | corpop | m2 | -6 |  | 0.9 | 2.05 | -11.07 | 23.4 | -259.038 |  | -259.038
Rez-LOFT | Fermeture escalier | Maç LO/3 | corpop | m2 | 1 |  | 4.96 | 3.42 | 16.9632 | 23.4 | 396.9389 |  | 396.9389
| à déduire - porte |  |  |  | -1 |  | 0.9 | 2.05 | -1.845 | 23.4 | -43.173 |  | -43.173
1er-merode | facade arrière merode - rehausse totale seuil en maçonnerie (H:11cm)-arret de chape |  | corpop | m2 | 1 |  | 5.93 | 0.11 | 0.6523 | 23.4 | 15.2638 |  | 15.2638
| facade avant merode - rehausse totale seuil en maçonnerie(H:11cm) -arret de chape |  | corpop | m2 | 1 |  | 5.58 | 0.11 | 0.6138 | 23.4 | 14.3629 |  | 14.3629
2eme-merode | facade arrière merode - rehausse totale seuil en maçonnerie(H:11cm) -arret de chape |  | corpop | m2 | 1 |  | 6.19 | 0.11 | 0.6809 | 23.4 | 15.9331 |  | 15.9331
| facade avant merode - rehausse totale seuil en maçonnerie (H:11cm)-arret de chape |  | corpop | m2 | 1 |  | 1.14 | 0.11 | 0.1254 | 23.4 | 2.9344 |  | 2.9344
2ème LOFT | Cheminée | Maç L2/1 | LOT 7 | m2 | 1 |  | 2.14 | 2.95 | 6.313 | 23.4 | 147.7242 |  |  | LOT 7: 147.7242
| Total cloison intérieures LOT 7 - matériaux à confirmer |  | LOT 7 | m2 | 1 |  | 41.05 | 2.95 | 121.0975 | 23.4 | 2833.6815 |  |  | LOT 6: cloisons intérieures (à déduire du parachèvement intérieur); LOT 7: 2833.6815
| à déduire - porte |  | corpop | m2 | -4 |  | 0.8 | 2.05 | -6.56 | 23.4 | -153.504 |  | -153.504
| Parement cheminée extérieure (sur terrasse lot 7) |  | LOT 6 | m2 | 1 |  | 1.6 | 3.47 | 5.552 | 23.4 | 129.9168 |  |  | LOT 6: 129.9168
| TOTAL Maçonnerie 9 cm - terre cuite |  |  | m2 |  |  |  |  | 268.3106
03.32.7 | Maçonnerie terre cuite ragréage -mise à dimension de baie
1er-LOFT | baie arrière / cour triangulaire (0,4x0,29 cm) | Maç L1/3 | corpop | ff | 1
2ème Merode | Maçonnerie mise à dimension pour baie porte entree lot 5 lot 4 |  | corpop | ff | 1
| TOTAL Ragréage Maçonnerie 9 cm - terre cuite |  |  | ff |  |  |  |  | 1 | 2000 | 2000 |  | 2000
03.33 | Maçonnerie briques pleines-rehausse de mitoyen 30 cm
1er Coenraets | Rehausse de mitoyen jardin Coenraets | C1/1 | corpop | m2 | 1 |  | 5.6 | 0.84 | 4.704
| Rehausse de mitoyen | C1/3 | corpop | m2 | 1 |  | 1.79 | 3.6 | 6.444
2ème LOFT | Rehausse mitoyen cour triangulaire ( extension loft) | Maç L2/1 | corpop | m2 | 1 |  | 3.89 | 0.5 | 1.945
| Rehausse de pignon de Mérode | Maç M4/1 | corpop | m2 | QP |  |  |  | 6
| TOTAL Maçonnerie briques pleines-rehausse de mitoyen 30 cm |  |  | m2 |  |  |  |  | 19.093 | 104.1 | 1987.5813 |  | 1987.5813
03.34 | Souches de cheminée maçonnées en bloc de terre cuite 9cm+ cimentage
Mérode | Gaine Mérode- sortie toiture |  | corpop | m2 | 1 |  | 2.71 | 1.1 | 2.981 | 23.4 | 69.7554 |  | 69.7554
| Souche cheminée FO Mérode- sortie toiture | Maç M4/2 | LOTS 3,4,5 | m2 | 1 |  | 3.81 | 1.1 | 4.191 | 23.4 | 98.0694 |  |  | LOT 3: 32.6898; LOT 4: 32.6898; LOT 5: 32.6898
Annexe | Raccord FO LOT 2 sur cheminée existante |  | LOT 2 | m2 | 1 |  | 1.2 | 4.68 | 5.616 | 23.4 | 131.4144 |  |  | LOT 2: 131.4144
LOFT | Souche cheminée FO LOT 7 | Maç L3/1 | LOT 7 | m2 | 1 |  | 2.8 | 1.5 | 4.2 | 23.4 | 98.28 |  |  | LOT 7: 98.28
| Souche cheminée gaine 1 | Maç L3/2 | corpop | m2 | 1 |  | 4.46 | 0.8 | 3.568 | 23.4 | 83.4912 |  | 83.4912
| Souche cheminée gaine 2 | Maç L3/3 | corpop | m2 | 2 |  | 2.12 | 0.8 | 3.392 | 23.4 | 79.3728 |  | 79.3728
| Souche cheminée FO LOT 6 | Maç L3/4 | LOT 6 | m2 | 1 |  | 2.8 | 1.5 | 4.2 | 23.4 | 98.28 |  |  | LOT 6: 98.28
| Supplément pour cimenatge extérieur des corps de cheminée |  |  | m2
| Total maçonnerie souches de cheminées |  |  | m2 |  |  |  |  | 28.148
03.35 | Boisseaux béton pour feu ouvert 30x30 cm (yc accessoires et raccords)
| LOT 3 |  | LOT 3 | mct | QP |  |  |  | 11 | 70 | 770 |  |  | LOT 3: 770
| LOT 4 |  | LOT 4 | mct | QP |  |  |  | 7.4 | 70 | 518 |  |  | LOT 4: 518
| LOT 5 |  | LOT 5 | mct | QP |  |  |  | 3.9 | 70 | 273 |  |  | LOT 5: 273
| LOT 6 |  | LOT 6 | mct | QP |  |  |  | 6 | 70 | 420 |  |  | LOT 6: 420
| LOT 7 |  | LOT 7 | mct | QP |  |  |  | 2.9 | 70 | 203 |  |  | LOT 7: 203
| Total boisseaux cheminées |  |  | mct |  |  |  |  | 31.2
03.4 | REJOINTOIEMENT
03.41 | Joints extérieures | PM |  | compris ds postes de maçonnerie concernés
03.42 | Joints pour parois RF | PM
03.43 | Joints intérieurs à peindre | PM
03.5 | ISOLATION THERMIQUE DES PAROIS
03.51 | Laine de roche 3 cm : Isolation double mur voir postes 03.32.3/03.32.4 | PM |  | compris ds poste 03.32.3
03.52 | Laine de roche 12 cm + pare vapeur-isolation parois toiture mérode |  | coprop | m2 |  |  |  |  | 14.26
| Total isolation thermique des parois - laine de roche 120mm |  |  | m2 |  |  |  |  | 14.26 | 20 | 285.2 |  | 285.2
03.6 | ETANCHEITE EN SOUS SOL
03.61 | Etanchéité des parois - Cimentage hydrofuge | PM | Compris dans le poste 03.31.1 | compris ds poste 03.31.1
03.62 | Etancheite sous dalle - visqueen 2mm
| LOT 2 |  | LOT 2 | m2 |  |  |  |  | 57 | 3 | 171 |  |  | LOT 2: 171
| LOT 1 |  | LOT 1 | m2 |  |  |  |  | 67.2 | 3 | 201.6 |  |  | LOT 1: 201.6
| Total étanchéité sous dalle |  |  | m2 |  |  |  |  | 124.2
03.7 | PIERRES DE TAILLE
03.71 | Seuils en pierre bleue (var: béton)
03.71.1 | Seuils de porte en pierre bleue 50mm talonné
cave-merode | LOT 2 |  | LOT 2 | mct |  |  |  |  | 1.77 | 51 | 90.27 |  |  | LOT 2: 90.27
|  |  | LOT 2 | mct |  |  |  |  | 1.12 | 51 | 57.12 |  |  | LOT 2: 57.12
|  |  | LOT 2 | mct |  |  |  |  | 1 | 51 | 51 |  |  | LOT 2: 51
rez | LOT 2 |  | LOT 2 | mct |  |  |  |  | 8.63 | 51 | 440.13 |  |  | LOT 2: 440.13
| LOT 1 |  | LOT 1 | mct |  |  |  |  | 4.08 | 51 | 208.08 |  |  | LOT 1: 208.08
1er mérode | Mérode facade avant - si réhausse de seuil ( variante: récupération seuil existant) |  | coprop | mct |  |  |  |  | 1.1 | 51 | 56.1 |  | 56.1
|  |  | coprop | mct |  |  |  |  | 1.1 | 51 | 56.1 |  | 56.1
|  |  | coprop | mct |  |  |  |  | 1.14 | 51 | 58.14 |  | 58.14
|  |  | coprop | mct |  |  |  |  | 1.1 | 51 | 56.1 |  | 56.1
| Mérode facade arrière - si réhausse de seuil ( variante: récupération seuil existant) |  | coprop | mct |  |  |  |  | 1.17 | 51 | 59.67 |  | 59.67
|  |  | coprop | mct |  |  |  |  | 1.17 | 51 | 59.67 |  | 59.67
|  |  | LOT 3 | mct |  |  |  |  | 1.32 | 51 | 67.32 |  |  | LOT 3: 67.32
|  |  | LOT 3 | mct |  |  |  |  | 1.31 | 51 | 66.81 |  |  | LOT 3: 66.81
|  |  | coprop | mct |  |  |  |  | 0.9 | 51 | 45.9 |  | 45.9
1er LOFT | Facade loft cour |  | LOT6 | mct |  |  |  |  | 3 | 51 | 153 |  |  | LOT 6: 153
| Terrasse LOT 6 |  | coprop | mct |  |  |  |  | 4.85 | 51 | 247.35 |  | 247.35
| Terrasse LOT 6 |  | coprop | mct |  |  |  |  | 4 | 51 | 204 |  | 204
| Terrasse triangulaire LOT 6 |  | coprop | mct |  |  |  |  | 1.35 | 51 | 68.85 |  | 68.85
| Terrasse triangulaire LOT 6 |  | LOT 6 | mct |  |  |  |  | 5.44 | 51 | 277.44 |  |  | LOT 6: 277.44
1er Coenraets | facade arrière |  | coprop | mct |  |  |  |  | 1.2 | 51 | 61.2 |  | 61.2
|  |  | coprop | mct |  |  |  |  | 1.67 | 51 | 85.17 |  | 85.17
|  |  | coprop | mct |  |  |  |  | 0.73 | 51 | 37.23 |  | 37.23
2ème mérode | Mérode facade avant - si réhausse de seuil ( variante récupération seuil existant) |  | coprop | mct |  |  |  |  | 1.16 | 51 | 59.16 |  | 59.16
| Mérode facade arrière - si réhausse de seuil ( variante récupération seuil existant) |  | coprop | mct |  |  |  |  | 1 | 51 | 51 |  | 51
|  |  | coprop | mct |  |  |  |  | 1 | 51 | 51 |  | 51
|  |  | coprop | mct |  |  |  |  | 1.71 | 51 | 87.21 |  | 87.21
|  |  | LOT4 | mct |  |  |  |  | 2.02 | 51 | 103.02 |  |  | LOT 4: 103.02
|  |  | LOT4 | mct |  |  |  |  | 1.38 | 51 | 70.38 |  |  | LOT 4: 70.38
|  |  | coprop | mct |  |  |  |  | 0.9 | 51 | 45.9 |  | 45.9
2ème LOFT | seuil vers terrasse |  | coprop | mct |  |  |  |  | 3.2 | 51 | 163.2 |  | 163.2
4ème Merode | seuil -terrasse detail à confirmer |  | coprop | mct |  |  |  |  | 3 | 51 | 153 |  | 153
|  |  | coprop | mct |  |  |  |  | 3.7 | 51 | 188.7 |  | 188.7
| Baie vers cour |  | LOT5 | mct |  |  |  |  | 2.04 | 51 | 104.04 |  |  | LOT 5: 104.04
|  |  | LOT 5 | mct |  |  |  |  | 1.7 | 51 | 86.7 |  |  | LOT 5: 86.7
| TOTAL Seuils en pierre bleue (var: béton) -20cm x 5 cm ép. |  |  | mct |  |  |  |  | 71.96 | 51 |  | 3669.96
| VARIANTE: Seuils en béton lissé |  |  | mct |  |  |  |  | 71.96 | 46 |  | 3310.16
03.71.2 | Seuils de fenêtre et portes fenêtre en pierre bleue 30 mm talonnés
rez | LOT 2 - seuil fenetre cuisine |  | LOT 2 | mct |  |  |  |  | 2.55 | 47 | 119.85 |  |  | LOT 2: 119.85
1er LOFT | Facade loft cour |  | coprop | mct |  |  |  |  | 4.95 | 47 | 232.65 |  | 232.65
| Facade loft cour |  | coprop | mct |  |  |  |  | 4.83 | 47 | 227.01 |  | 227.01
2ème LOFT | seuil existant remplacé - cuisine |  | coprop | mct |  |  |  |  | 1.64 | 47 | 77.08 |  | 77.08
| seuil existant remplacé - buanderie |  | coprop | mct |  |  |  |  | 0.91 | 47 | 42.77 |  | 42.77
| seuil existant remplacé - bureau |  | coprop | mct |  |  |  |  | 3 | 47 | 141 |  | 141
| seuil existant remplacé - baie sur cour |  | coprop | mct |  |  |  |  | 4.96 | 47 | 233.12 |  | 233.12
| seuil existant remplacé - baie existante cour triangulaire |  | coprop | mct |  |  |  |  | 2 | 47 | 94 |  | 94
| seuil cour triangulaire |  | coprop | mct |  |  |  |  | 1.1 | 47 | 51.7 |  | 51.7
| seuil cour triangulaire |  | coprop | mct |  |  |  |  | 1.37 | 47 | 64.39 |  | 64.39
3ème mérode | seuil rehausse chassis sur cour ( var seuil alu) |  | LOT5 | mct |  |  |  |  | 9.3 | 47 | 437.1 |  |  | LOT 5: 437.1
| TOTAL Seuils en pierre bleue (var: béton) -20cm x 2 cm ép. |  |  | mct |  |  |  |  | 36.61 | 47 |  | 1720.67
| VARIANTE: Seuils en béton lissé |  |  | mct |  |  |  |  | 36.61 | 40 |  | 1464.4
03.8 | COUVRE MUR
03.81 | Réparation locale de couvre mur en céramique : avec pose de couvre mur récupérés ( total +/- 25 mct récupérés)
| couvr mur Céramique mitoyen vers coenraets ( niveau terrase lot 7) |  | corpop | mct | QP |  |  |  | 10
| couvr mur Céramique LOT 7 |  | corpop | mct | QP |  |  |  | 5
| TOTAL Réparation locale de couvres-murs en céramique |  |  | mct | QP |  |  |  | 15 | 40 | 600 |  | 600
03.82 | Nouveau couvre mur en béton 25cm - sans épaulement - 2 versants
| Couvre mur garde corps vers terrasse lot 6 |  | corpop | mct |  |  |  |  | 4.4
| Couvre mur -muret bac à plante vers cour |  | corpop | mct |  |  |  |  | 4.84
| Couvre mur bac à plante -terrasse lot 7 à confimer |  | corpop | mct |  |  |  |  | 12.4
| Couvre mur mitoyen entre terrasse lot 8 et lot 6 |  | corpop | mct |  |  |  |  | 5
| TOTAL Nouveau couvre mur en béton 25cm |  |  | mct |  |  |  |  | 26.64 | 33 | 879.12 |  | 879.12
Nouveau couvre mur en béton 40cm
| Couvre mur mitoyen entre terrasse lot 6 et coenraets |  | corpop | mct |  |  |  |  | 7
| Couvre mur entre coenraets / voisins |  | corpop | mct |  |  |  |  | 5.6
| Couvre mur rehausse mitoyen extension du loft ( cour triangulaire) |  | corpop | mct |  |  |  |  | 6.74
| Annexe-mitoyen terrasse lot 3 avec voisins |  | corpop | mct |  |  |  |  | 10.6
| TOTAL Nouveau couvre mur en béton 40cm |  |  | mct |  |  |  |  | 29.94 | 45 | 1347.3 |  | 1347.3
[13 empty] | TOTAL | TOTAL | TOTAL | TOTAL | TOTAL | TOTAL | TOTAL | TOTAL
[13 empty] | COPROP | LOT 1 | LOT 2 | LOT 3 | LOT 4 | LOT 5 | LOT 6 | LOT 7
[10 empty] | TOTAL LOT 3 | 118150.1145 |  | 96236.209 | 5164.3269 | 6145.7467 | 1809.5131 | 1620.7431 | 2603.5971 | 1127.6368 | 3442.3417 | 118150.1145

## 04.GO-Elements str. bois
Edition du:
| METRE DETAILLE LOT 4: ELEMENTS DE STRUCTURE EN BOIS | [10 empty] | 23.10.05
[11 empty] | ARCHITECTES | Bernard André - 0486 / 20.63.70
Chantier: | 127, Rue de Mérode / 20, Rue Coenraets - 1060 Saint-Gilles | [10 empty] | 210, avenue Van volxem - 1190 Forest
| Transformation d'un Hôtel de Maître, d'un bâtiment industriel et d'une maison mitoyenne en 8 logements | [10 empty] | Mario Kepaou - 0477 / 31.38.80
167, av. Milcamps - 1030 Bruxelles
remarque: | Toutes mesures et niveaux donnés à titre indicatif. L'Entrepreneur est tenu de vérifier sur place les mesures et niveaux avnt l'exécution de ses travaux.
N° | POSTES | REF/PLANS | A charge de | UNITE | Quantité | LARGEUR | LONG/SURF. | HAUTEUR | TOTAL | P.U | Total | Remarques | COPROP | LOT 1 | LOT 2 | LOT 3 | LOT 4 | LOT 5 | LOT 6 | LOT 7
04 | LOT 04 : GROS ŒUVRE - ELEMENTS DE STRUCTURE EN BOIS
TOTAL LOT 4:
04.1 | RESTAURATION STRUCTURE DE PLANCHER EXISTANT- | [10 empty] | 26032.7018
04.11 | Remplacement de gîtes existantes(65x175) par nouvelle gîtes 75x225 - longueur 5,05m |  |  | QP | 10 | 0.075 | 5.05 | 0.225 | 0.85219
Travail à réaliser si planchers existants récupérés
| TOTAL : Remplacement gites existantes par gites 75x225 |  |  | m3 |  |  |  |  | 0.85219 | 1262.2222 |  | 1075.65
04.12 | Ragréage plancher existant - OSB 22mm posé fixé sur gîtes- yc support nécessaire
Travail à réaliser si planchers existants récupérés
| Mérode Rez / 1er | QP | coprop | m2 |  |  |  |  | 1
| Mérode 1er /2ème | QP | coprop | m2 |  |  |  |  | 3
| Mérode 2ème / 3ème | QP | coprop | m2 |  |  |  |  | 45
| TOTAL : Ragréage plancher existant-OSB 22mm posé fixé sur gîtes |  |  | m2 |  |  |  |  | 49 | 20 |  | 980
04.2 | NOUVEAU PLANCHER
04.21 | Gitage
Gîtage 75/225 Entre axe 30 cm
Travail à réaliser si planchers existants récupérés
Mérode | nouveau gîtagesur trémie escalier entre 2ème et 3ème étage - longueur 5,05m |  | coprop | m3 | 6 | 0.075 | 5.05 | 0.225 | 0.51131
| TOTAL : Nouvelles gites 75x225 |  |  | m3 |  |  |  |  | 0.51131 | 1262.2222 |  | 645.39
Gîtage 75/200 Entre axe 30 cm
Mérode | Nouveau gîtage partie haute LOT 5- longueur 4,6m |  | coprop | m3 | 19 | 0.075 | 4.6 | 0.2 | 1.311
| Nouveau gîtage partie haute LOT 5 - longueur 2,88m |  | coprop | m3 | 23 | 0.075 | 2.88 | 0.2 | 0.9936
| Nouveau gîtage partie haute LOT 5 - longueur1,5m |  | coprop | m3 | 10 | 0.075 | 1.5 | 0.2 | 0.225
| Nouveau gîtage partie haute LOT 5 - longueur3,84m |  | coprop | m3 | 16 | 0.075 | 3.84 | 0.2 | 0.9216
| TOTAL : Nouvelles gites 75x200 |  |  | m3 |  |  |  |  | 3.4512 | 906.6667 | 3129.088 |  | 3129.088
Gîtage 63/200 - Entre axe 30 cm
Coenraets | Plancher 1er/2ème etage- pièce à rue-longueur moyenne 4,4m |  | coprop | m3 | 17 | 0.063 | 4.4 | 0.2 | 0.94248
| Plancher 1er/2ème etage- pièce arrière-longueur moyenne 4,6m |  | coprop | m3 | 12 | 0.063 | 4.6 | 0.2 | 0.69552
| Plancher 2ème/3ème etage pièce à rue-longueur moyenne 4,4m |  | coprop | m3 | 17 | 0.063 | 4.4 | 0.2 | 0.94248
| Plancher 2ème/3ème etage pièce à rue-longueur 4,6m |  | coprop | m3 | 12 | 0.063 | 4.6 | 0.2 | 0.69552
| Palier escalier longueur 1,55m |  | coprop | m3 | 5 | 0.063 | 1.55 | 0.2 | 0.09765
| Palier escalier longueur 1,80m |  | coprop | m3 | 4 | 0.063 | 1.8 | 0.2 | 0.09072
| TOTAL : Gîtage 63/200 - Entre axe 30 cm |  |  | m3 |  |  |  |  | 3.4644 | 992.0635 | 3436.875 |  | 3436.875
04.22 | Panneautage OSB 22mm support revetement de sol intérieur
Merode | Mérode 2ème /3ème (trémie escalier) - TRAVAIL A REALISER SI PLANCHERS EXISTANTS RECUPERES |  | coprop | m2 |  |  |  |  | 7.5
| Mérode 3ème /4ème ( pm hors panneautage zone terrasse) |  | coprop | m2 |  |  |  |  | 68
Coenraets | Coenraets - 1er/2ème |  | coprop | m2 |  |  |  |  | 39
| Coenraets - 2ème /3 ème |  | coprop | m2 |  |  |  |  | 39
| TOTAL : Panneautage OSB 22mm support revetement de sol intérieur |  |  | m2 |  |  |  |  | 153.5 | 20 | 3070 |  | 3070
04.3 | STRUCTURE PORTEUSE EN BOIS POUR TOITURE PLATE
04.31 | Gitage yc sifflet de pente
04.31.1 | Gites 48x180
LOT2 | Annexe lot2 - longueur 2,61m |  | coprop | m3 | 16 | 0.048 | 2.6 | 0.18 | 0.35942 | 1388.89 | 499.2004 |  | 499.2004
| Annexe lot2 - longueur 2,23m |  | coprop | m3 | 16 | 0.048 | 2.23 | 0.18 | 0.30828 | 1388.89 | 428.1603 |  | 428.1603
| Annexe lot2 - longueur 2,17m |  | coprop | m3 | 16 | 0.048 | 2.17 | 0.18 | 0.29998 | 1388.89 | 416.6403 |  | 416.6403
Escalier com | Couverture première volée escalier REZ- cour |  | coprop | m3 | 10 | 0.048 | 1.15 | 0.18 | 0.09936 | 1388.89 | 138.0001 |  | 138.0001
LOT 7 | Toiture triangulaire LOFT 2ème etage - longueur moyenne 0,80m |  | coprop | m3 | 9 | 0.048 | 0.8 | 0.18 | 0.062208 | 1388.89 | 86.4001 |  | 86.4001
| TOTAL gites 48x180 bois brut traité |  |  | m3 |  |  |  |  | 1.1292 | 1388.8889
04.31.2 | Gites 50x200
LOT 5 | Toiture plate Mérode etage 4 - longueur 2,88m |  | coprop | m3 | 24 | 0.05 | 2.88 | 0.2 | 0.6912
| TOTAL : Gites 50x200 |  |  | m3 |  |  |  |  | 0.6912 | 1500 | 1036.8 |  | 1036.8
04.32 | Panneautage OSB 22mm :Suppport d'étanchéité
VARIANTE: multiplex
LOT 7 | Toiture triangulaire loft 2ème etage |  | coprop | m2 |  |  |  |  | 2.2 | 20 | 44 |  | 44
LOT2 | Toiture LOT 2 |  | coprop | m2 |  |  |  |  | 31.47 | 20 | 629.4 |  | 629.4
LOT 5 | Toiture mérode LOT5 -niveau haut |  | coprop | m2 |  |  |  |  | 23.52 | 20 | 470.4 |  | 470.4
| Toiture mérode LOT5 - niveau bas |  | coprop | m2 |  |  |  |  | 25.5 | 20 | 510 |  | 510
Escalier com | Couverture première volée escalier REZ- cour |  | coprop | m2 |  | 1.16 | 2.87 |  | 3.3292 | 20 | 66.584 |  | 66.584
| TOTAL : Panneautage OSB 22mm :Suppport d'étanchéité |  |  | m2 |  |  |  |  | 86.0192 | 20
| VARIANTE: panneaux multiplex |  |  | m2 |  |  |  |  | 86.0192 | 32 |  | 2752.6144
04.4 | MURS OSSATURE BOIS EN TOITURE
| Ossature bois + panneautage OSB 18mm | suivant étude
| Joues chien assis toiture Mérode LOT5 - etage 3 |  | LOT5 | m2 |  |  |  |  | 1.6 | 35 | 56 |  |  | LOT 5: 56
| Joues + facades -chien assis toiture Mérode LOT5 - etage 4 |  | coprop | m2 |  |  |  |  | 14.26 | 35 | 499.1 |  | 499.1
| TOTAL : Murs ossature bois en toiture |  |  | m2 |  |  |  |  | 15.86 | 35 |  | 555.1
| VARIANTE: panneaux sandwich 120mm PUR (suivant étude) |  |  | m2 |  |  |  |  | 15.86 | 65 |  | 1030.9
04.5 | STRUCTURE TOITURE A VERSANTS
04.51 | Structure principale ( Panne + sablière + faitiere)
Toiture Merode
| Faîtière 75 x 250 - longueur 5m |  | coprop | m3 | 1 | 0.075 | 5 | 0.25 | 0.09375
| Faîtière 75 x 250 - longueur 4,7m |  | coprop | m3 | 1 | 0.075 | 4.7 | 0.25 | 0.088125
| Faîtière 75 x 250 - longueur 2,9m |  | coprop | m3 | 1 | 0.075 | 2.9 | 0.25 | 0.054375
| Panne 75x225 - longueur 2,9m |  | coprop | m3 | 4 | 0.075 | 2.9 | 0.225 | 0.19575
| Panne 75x225 - longueur 4,7m |  | coprop | m3 | 4 | 0.075 | 4.7 | 0.225 | 0.31725
| Panne 75x225 - longueur 5m |  | coprop | m3 | 4 | 0.075 | 5 | 0.225 | 0.3375
| Panne 75x225 - longueur 1,5m |  | coprop | m3 | 1 | 0.075 | 1.5 | 0.225 | 0.025313
Toiture Coenraets
| Panne 75x225 - longueur 5,2m |  | coprop | m3 | 5 | 0.075 | 5.2 | 0.25 | 0.4875
| Total Bois de charpente traité |  |  | m3 |  |  |  |  | 1.5996 | 1262.2222 | 2019.0033 |  | 2019.0033
04.52 | Structure secondaire ( vides non déduits)
04.52.1 | Caissons chevronné 125/145 finition intérieure panneaux de particules de bois - (vides non déduits) |  |  | PM | voir poste 05.33.1
| façade a rue Mérode |  |  | m2 |  | 6.35 | 13.33 |  | 84.6455
| facade arrière Mérode |  | coprop | m2 |  | 2 | 6.5 |  | 13
| facade arrière Mérode |  | coprop | m2 |  | 1.5 | 6.5 |  | 9.75
| Total caissons chevronnés 125/145 - finition paneaux de particules de bois |  |  | m2 |  |  |  |  | 107.3955 | 57.45 | 6169.8715 |  | 6169.8715
| VARIANTE: chevronnage traditionnel |  |  | m2 |  |  |  |  | 107.3955 | 22 |  | 2362.701
(ajouter isolation + sous-toiture)
04.52.2 | Caissons chevronné 110/130 finition intérieure plaques de plâtre - (vides non déduits) |  |  | PM | voir poste 05.33.2 | [6 empty] | (2.900,-€)
| facade à rue-Coenreats |  | coprop | m2 |  | 5 | 5.84 |  | 29.2
| facade arrière -Coenreats |  | coprop | m2 |  | 5.3 | 6.17 |  | 32.701
| Total caissons chevronnés 110/130 - finition plaques de plâtre |  |  | m2 |  |  |  |  | 61.901 | 53.75 | 3327.1788 |  | 3327.1788
| VARIANTE : chevronnage traditionnel |  |  | m2 |  |  |  |  | 61.901 | 22 |  | 1361.822
[12 empty] | (ajouter isolation + sous-toiture) | TOTAL | TOTAL | TOTAL | TOTAL | TOTAL | TOTAL | TOTAL | TOTAL
[12 empty] | (1.650,-€) | COPROP | LOT 1 | LOT 2 | LOT 3 | LOT 4 | LOT 5 | LOT 6 | LOT 7
[10 empty] | TOTAL LOT 4 | 26032.7018 |  | 25976.7018 | 0 | 0 | 0 | 0 | 56 | 0 | 0 | 26032.7018

## 05. Toiture
Edition du:
| METRE DETAILLE LOT 5: TOITURES | [10 empty] | 23.10.05
[11 empty] | ARCHITECTES | Bernard André - 0486 / 20.63.70
Chantier: | 127, Rue de Mérode / 20, Rue Coenraets - 1060 Saint-Gilles | [10 empty] | 210, avenue Van volxem - 1190 Forest
| Transformation d'un Hôtel de Maître, d'un bâtiment industriel et d'une maison mitoyenne en 8 logements | [10 empty] | Mario Kepaou - 0477 / 31.38.80
167, av. Milcamps - 1030 Bruxelles
remarque: | Toutes mesures et niveaux donnés à titre indicatif. L'Entrepreneur est tenu de vérifier sur place les mesures et niveaux avnt l'exécution de ses travaux.
N° | POSTES | REF/PLANS | A charge de | UNITE | Quantité | LARGEUR | LONG/SURF. | HAUTEUR | TOTAL | P.U | Total | Remarques | COPROP | LOT 1 | LOT 2 | LOT 3 | LOT 4 | LOT 5 | LOT 6 | LOT 7
05 | LOT 05 : TOITURE
TOTAL LOT 5:
05.1 | COUVERTURE ET ETANCHEITE DES TOITURES | [10 empty] | 53395.9746
05.11 | Système d'étanchéité des toitures plates, terrasses et cour:
05.11.1 | Etanchéité toiture chaude sur panneautage bois (étanchéité bicouche)
LOT 7 | Toiture triangulaire Lot 7 (2e étgae) |  | coprop | m2 |  |  |  |  | 2.2 | 39 | 85.8 |  | 85.8
LOT2 | Toiture LOT 2 |  | coprop | m2 |  |  |  |  | 31.47 | 39 | 1227.33 |  | 1227.33
LOT 5 | Toiture plate mérode LOT5 etage 4 |  | coprop | m2 |  |  |  |  | 23.5 | 39 | 916.5 | 21272.1288 | 916.5
| Toiture plate terrasse LOT 5 etage 3 |  | coprop | m2 |  |  |  |  | 25.5 | 39 | 994.5 | 10908.784 | 994.5
Escalier com | Couverture première volée escalier REZ- cour |  | coprop | m2 |  | 1.16 | 2.87 |  | 3.3292 | 39 | 129.8388 | 10363.3448 | 129.8388
| TOTAL : système d’étanchéité bicouche sans traitement anti-corrosion des métaux non-ferreux (DEP en PVC) |  |  | m2 |  |  |  |  | 85.9992 | 39 |  | 3353.9688
| Supplément pour traitement anti-corrosion des métaux non-ferreux (DEP en Zinc) |  |  | m2 |  |  |  |  | 85.9992 | 7.8 | 670.7938 |  | 670.7938
| Variante : Système d’étanchéité membrane PVC typeTROCAL |  |  | m2 |  |  |  |  | 85.9992 | 20 |  | 1719.984
05.11.2 | Etanchéité toiture chaude sur support vieux roofing (étanchéité bicouche)
LOT 6 | Toiture Lot 6 (terrasse Lot 7) |  | coprop | m2 |  |  |  |  | 48.45
LOT 7 | Toiture Lot 7 |  | coprop | m2 |  |  |  |  | 230.6
| TOTAL : système d’étanchéité bicouche sans traitement anti-corrosion des métaux non-ferreux (DEP en PVC) |  |  | m2 |  |  |  |  | 279.05 | 39 | 10882.95 |  | 10882.95
| Supplément pour traitement anti-corrosion des métaux non-ferreux (DEP en Zinc) |  |  | m2 |  |  |  |  | 279.05 | 7.8 | 2176.59 |  | 2176.59
| Variante : Système d’étanchéité monocouche uniquement pour toiture plate LOT 7 |  |  | m2 |  |  |  |  | 230.6 | 28.5 |  | 6572.1
| Variante : Système d’étanchéité membrane PVC typeTROCAL |  |  | m2 |  |  |  |  | 279.05 | 20 |  | 5581
05.11.3 | Etanchéite toiture non isolée sur béton de pente (étanchéité bicouche)
Cave | Lot 2 - étanchéité cour anglaise |  | coprop | m2 |  |  |  |  | 3.93
Cour-Rez | Niv-0.18 étanchéité sous broyat |  | coprop | m2 |  |  |  |  | 38.5
Cour-Rez | Niv 0,00 etancheite palier vers escalier cour |  | coprop | m2 |  |  |  |  | 23
Cour-Rez | Etanchéite jardin LOT 2 |  | coprop | m2 |  |  |  |  | 14.8
Cour-Rez | Bacs à plantes central |  | coprop | m2 |  |  |  |  | 12.8
1er - etage | Loft - LOT 6 - étanchéité sur dalle triangulaire |  | coprop | m2 |  |  |  |  | 16.7
| Loft - LOT 6 - étanchéité terrasse |  | coprop | m2 |  |  |  |  | 23.5
| Coernreats - étanchéité terrasse + bacs à plantes |  | coprop | m2 |  |  |  |  | 32.9
| TOTAL : système d’étanchéité bicouche sans traitement anti-corrosion des métaux non-ferreux (DEP en PVC) |  |  | m2 |  |  |  |  | 166.13 | 39 | 6479.07 |  | 6479.07
| Supplément pour traitement anti-corrosion des métaux non-ferreux (DEP en Zinc) |  |  | m2 |  |  |  |  | 166.13 | 7.8 | 1295.814 |  | 1295.814
| Variante : Système d’étanchéité membrane PVC typeTROCAL |  |  | m2 |  |  |  |  | 166.13 | 20 |  | 3322.6
05.11.4 | Etanchéité des éléments verticaux de toiture
Mérode LOT5 | Etanchéite des murs ossature bois : toiture mérode |  | coprop | m2 |  |  |  |  | 14.26
| TOTAL : Etanchéité des éléments verticaux de toiture sans traitement anti-corrosion des métaux non-ferreux (DEP en PVC) |  |  | m2 |  |  |  |  | 14.26 | 39 | 556.14 |  | 556.14
| Supplément pour traitement anti-corrosion des métaux non-ferreux (DEP en Zinc) |  |  | m2 |  |  |  |  | 14.26 | 7.8 | 111.228 |  | 111.228
| Variante : Système d’étanchéité membrane PVC typeTROCAL |  |  | m2 |  |  |  |  | 14.26 | 20 |  | 285.2
05.11.5 | Solins et contre solins. | PM
05.12 | Béton de pente - (toiture plate et cour )
Cave | Lot 2 - étancnhéité cour anglaise |  | coprop | m2 |  |  |  |  | 3.93
Cour-Rez | Niv-0.18 étanchéité sous broyat |  | coprop | m2 |  |  |  |  | 38.5
Cour-Rez | Niv 0,00 etancheite palier vers escalier cour |  | coprop | m2 |  |  |  |  | 23
Cour-Rez | Etanchéite jardin LOT 2 |  | coprop | m2 |  |  |  |  | 14.8
Cour-Rez | Bacs à plantes central |  | coprop | m2 |  |  |  |  | 12.8
1er - etage | Loft - LOT 6 - étanchéité sur dalle triangulaire |  | coprop | m2 |  |  |  |  | 16.7
| Loft - LOT 6 - étanchéité terrasse |  | coprop | m2 |  |  |  |  | 23.5
| Coernreats - étanchéité terrasse + bacs à plantes |  | coprop | m2 |  |  |  |  | 32.9
| TOTAL : Béton de pente - toiture plate et cour |  |  | m2 |  |  |  |  | 166.13 | 18 | 2990.34 |  | 2990.34
05.13 | Couverture des toitures à versants
05.13.1 | Tuiles yc liteaux ( pm: sur caissons chevronnés) vides non déduits
| Toiture à versants Mérode |  | coprop | m2 |  |  |  |  | 107.4 | 42 | 4510.8 |  | 4510.8
| Toiture à versants Coenraerts |  | coprop | m2 |  |  |  |  | 61.9 | 42 | 2599.8 |  | 2599.8
| Joues chien assis toiture Mérode LOT5 - etage 3 |  | LOT 5 | m2 |  |  |  |  | 1.64 | 42 | 68.88 |  |  | LOT 5: 68.88
| Joues chien assis toiture Mérode LOT5 - etage 4 |  | coprop | m2 |  |  |  |  | 4.4 | 42 | 184.8 |  | 184.8
| Rives toiture à versants avant Mérode sur mitoyen | PM | coprop | mct |  |  |  |  | 12.8 | 42 | 537.6 |  | 537.6
| Rives toiture à versants arrière Mérode sur mitoyen | PM | coprop | mct |  |  |  |  | 13 | 42 | 546 |  | 546
| TOTAL couverture toitures à versants |  |  | m2 |  |  |  |  | 201.14 |  |  | Suivant choix de tuile
05.13.2 | Bardage vertical : -lattes bois ajourées-à confirmer
Lot 5 | Facade rehausse etage 4 (hors joues latérales) |  | coprop | m2 |  |  |  |  | 10
| TOTAL bardage vertical |  |  | m2 |  |  |  |  | 10 | 45 | 450 |  | 450
05.2 | EVACUATION DES EAUX PLUVIALES ET RACCORD D'ETANCHEITE
05.21 | Descente d'eau pluviale en zinc
attention compatibilité Derbigum
yc raccors étanchéité / yc raccord égouttage
diam 100
| Mérode- facade rue |  | coprop | mct |  |  |  |  | 13.27
| Mérode- facade arrière -corniche vers toit terrasse LOT 3 |  | coprop | mct |  |  |  |  | 9.3
| Mérode- facade arrière -corniche vers cour |  | coprop | mct |  |  |  |  | 15.2
| LOFT -Facade -cour toiture LOT7 vers toiture LOT 2 |  | coprop | mct |  |  |  |  | 6.3
| LOFT -Facade -cour terrasse LOT7 vers cour |  | coprop | mct |  |  |  |  | 6.3
| LOFT -Facade latérale -toiture LOT7 vers terrasse LOT6 |  | coprop | mct |  |  |  |  | 6
| LOFT triangulaire -toiture LOT 7 vers terrasse LOT6 |  | coprop | mct |  |  |  |  | 6.5
| Coenrates - facade arrière corniche vers terrasse |  | coprop | mct |  |  |  |  | 8.6
| TOTAL : Descente d'eau pluviale en zinc |  |  | mct |  |  |  |  | 71.47 | 30 | 2144.1 |  | 2144.1
| Variante : Descente d'eau en PVC |  |  | mct |  |  |  |  | 71.47 | 20 |  | 1429.4
05.22 | Gouttière carrée yc rive
| Toiture à versants Corenraets arrière |  | coprop | mct |  |  |  |  | 5.3
| TOTAL : Gouttières carrées en Zn |  |  | mct |  |  |  |  | 5.3 | 50 | 265 |  | 265
05.23 | Rénovation / remplacement des cheneaux existants
PM Réfection des corniches voir LOT 9
| Toiture à versants - Mérode avant |  | coprop | mct |  |  |  |  | 13.3
| Toiture à versants - Coenrats avant |  | coprop | mct |  |  |  |  | 5
| TOTAL : Rénovation cheneaux existants |  |  | mct |  |  |  |  | 18.3 | 35 | 640.5 |  | 640.5
05.24 | Nouveau chéneau zinc, yc habillage corniche
| Toiture à versants -Mérode arrière à droite |  | coprop | mct |  |  |  |  | 1.67 | 100 | 167 |  | 167
| Toiture à versants -Mérode arrière à gauche |  | coprop | mct |  |  |  |  | 2.11 | 100 | 211 |  | 211
| Toiture plate terrasse - Mérode arrière-étage 3 |  | LOT5 | mct |  |  |  |  | 9.7 | 100 | 970 |  |  | LOT 5: 970
| TOTAL : Nouveaux cheneaux |  |  | mct |  |  |  |  | 13.48
05.25 | Rives
| Rive toiture plate LOT 2 ( terrasse lot 3) - H: 45 cm |  | coprop | mct |  |  |  |  | 8.65
| Rive toiture triangulaire LOFT |  | coprop | mct |  |  |  |  | 2
| Toiture plate - Mérode arrière- etage 4 |  | coprop | mct |  |  |  |  | 6.1
| TOTAL : Rives toitures plates |  |  | mct |  |  |  |  | 16.75 | 60 | 1005 |  | 1005
05.26 | Avaloirs de toiture plates - crépine
| LOT 2-toiture plate - crépine 1/1 et crépine 1/2 |  | coprop | pce |  |  |  |  | 2
| LOT 6 - terrasse - crépine 1/4 et crépine 1/6 |  | coprop | pce |  |  |  |  | 2
| LOT 6- terrasse triangulaire - crépine 1/3 |  | coprop | pce |  |  |  |  | 1
| LOT 8-terrasse Coenraets -crépine 1/5 |  | coprop | pce |  |  |  |  | 1
| TOTAL : Avaloirs de toitures plates |  |  | pce |  |  |  |  | 6 | 75 | 450 |  | 450
05.27 | Trop plein pour toiture plate
| Toutes toitures plates neuves |  | coprop | pce |  |  |  |  | 3
| TOTAL : Trop-pleins |  |  | pce |  |  |  |  | 3 | 60 | 180 |  | 180
05.3 | ISOLATION THERMIQUE DES TOITURES
05.31 | Laine de roche 12 cm entre gîtes + pare vapeur (complément)
| Toiture plate LOT 2- terrasse LOT 3 |  | coprop | m2 |  |  |  |  | 31.45
| Toiture triangulaire LOT 7 - étage 2 |  | coprop | m2 |  |  |  |  | 2.7
| Toiture terrasse LOT 5 - etage 3 |  | LOT 5 | m2 |  |  |  |  | 25.5
| Toiture plate LOT 5 - etage 4 |  | LOT 5 | m2 |  |  |  |  | 23.5
| Réhausse toiture Mérode - parois verticales |  | coprop | m2 |  |  |  |  | 15.86
| TOTAL : Isolation thermique des toitures Laine de roche 12 cm entre gîtes + pare vapeur |  |  | m2 |  |  |  |  | 99.01 | 20 | 1980.2 |  | 1980.2
05.32 | Polyuréthane 50mm ( toitures plates et terrasses)
LOT 5 | Toiture plate mérode LOT5 etage 4 |  | coprop | m2 |  |  |  |  | 23.5
| Toiture plate terrasse LOT 5 etage 3 |  | coprop | m2 |  |  |  |  | 25.5
LOT 6 | Toiture Lot 6 (terrasse Lot 7) |  | coprop | m2 |  |  |  |  | 48.45
LOT 7 | Toiture Lot 7 |  | coprop | m2 |  |  |  |  | 230.6
LOT 2 | Toiture Lot 2 |  | coprop | m2 |  |  |  |  | 31.45
LOT 7 | Toiture triangulaire LOT 7 - étage 2 |  | coprop | m2 |  |  |  |  | 2.7
| TOTAL : Isolation thermique des toitures Polyuréthane 5 cm |  |  | m2 |  |  |  |  | 362.2 | 22 | 7968.4 |  | 7968.4
05.33 | Caissons chevronnés ( éléments auto portants) toiture à versants
05.33.1 | Caissons chevronné 125/145 finition intérieure panneaux de particules de bois - (vides non déduits)
| façade a rue Mérode |  | coprop | m2 |  | 6.35 | 13.33 |  | 84.6455
| facade arrière Mérode |  | coprop | m2 |  | 2 | 6.5 |  | 13
| facade arrière Mérode |  | coprop | m2 |  | 1.5 | 6.5 |  | 9.75
Mérode - éléments vericaux de toiture ???
| Total caissons chevronnés 125/145 - finition paneaux de particules de bois |  |  | m2 |  |  |  |  | 107.3955 | voir 04.52.1
05.33.2 | Caissons chevronné 110/130 finition intérieure plaques de plâtre
| facade à rue-Coenreats |  | coprop | m2 |  | 5 | 5.84 |  | 29.2
| facade arrière -Coenreats |  | coprop | m2 |  | 5.3 | 6.17 |  | 32.701
| Total caissons chevronnés 110/130 - finition plaques de plâtre |  |  | m2 |  |  |  |  | 61.901 | voir 04.52.1
[13 empty] | TOTAL | TOTAL | TOTAL | TOTAL | TOTAL | TOTAL | TOTAL | TOTAL
05.33 | Isolation thermique complémentaire | PM | [10 empty] | COPROP | LOT 1 | LOT 2 | LOT 3 | LOT 4 | LOT 5 | LOT 6 | LOT 7
[10 empty] | TOTAL LOT 5 | 53395.9746 |  | 52357.0946 | 0 | 0 | 0 | 0 | 1038.88 | 0 | 0 | 53395.9746

## 06. Men Ext
Edition du:
| METRE DETAILLE LOT 6: MENUISERIES EXTERIEURES | [10 empty] | 23.10.05
[11 empty] | ARCHITECTES | Bernard André - 0486 / 20.63.70
Chantier: | 127, Rue de Mérode / 20, Rue Coenraets - 1060 Saint-Gilles | [10 empty] | 210, avenue Van volxem - 1190 Forest
| Transformation d'un Hôtel de Maître, d'un bâtiment industriel et d'une maison mitoyenne en 8 logements | [10 empty] | Mario Kepaou - 0477 / 31.38.80
167, av. Milcamps - 1030 Bruxelles
remarque: | Toutes mesures et niveaux donnés à titre indicatif. L'Entrepreneur est tenu de vérifier sur place les mesures et niveaux avnt l'exécution de ses travaux.
N° | POSTES | REF/PLANS | A charge de | UNITE | Quantité | LARGEUR | LONG/SURF. | HAUTEUR | TOTAL | P.U | Total | Remarques | COPROP | LOT 1 | LOT 2 | LOT 3 | LOT 4 | LOT 5 | LOT 6 | LOT 7
06 | LOT 06 : MENUISERIE EXTERIEURE
TOTAL LOT 6:
06.1 | CHASSIS | VOIR Borderau | [9 empty] | 113954.1998
06.1.1 | Chassis de portes et fenêtres en bois
FACADE AVANT MERODE
cave | 2 ouvrants/ob | M/avant/niv -1/01 | LOT1 | m2 |  | 1.11 |  | 1.15 | 1.2765 | 270 | 344.655 |  |  | LOT 1: 344.655
| imposte fixe | M/avant/niv -1/01 | LOT1 | m2 |  | 1.11 |  | 0.79 | 0.8769 | 240 | 210.456 |  |  | LOT 1: 210.456
cave | 2 ouvrants/ob | M/avant/niv -1/02 | LOT1 | m2 |  | 1.11 |  | 1.15 | 1.2765 | 270 | 344.655 |  |  | LOT 1: 344.655
| imposte fixe | M/avant/niv -1/02 | LOT1 | m2 |  | 1.11 |  | 0.79 | 0.8769 | 240 | 210.456 |  |  | LOT 1: 210.456
cave | 2 ouvrants/ob | M/avant/niv -1/03 | LOT2 | m2 |  | 1.11 |  | 1.15 | 1.2765 | 270 | 344.655 |  |  | LOT 2: 344.655
| imposte fixe | M/avant/niv-1/03 | LOT2 | m2 |  | 1.11 |  | 0.79 | 0.8769 | 240 | 210.456 |  |  | LOT 2: 210.456
cave | 2 ouvrants/ob | M/avant/niv-1/04 | LOT2 | m2 |  | 1.11 |  | 1.15 | 1.2765 | 270 | 344.655 |  |  | LOT 2: 344.655
| imposte fixe | M/avant/niv-1/04 | LOT2 | m2 |  | 1.11 |  | 0.79 | 0.8769 | 240 | 210.456 |  |  | LOT 2: 210.456
rez | partie fixe vitrage anti effraction | M/avant/niv00/01 |  | m2 |  | 1.11 |  | 1.46 | 1.6206 | 262 | 424.5972 |  | 424.5972
| partie haute tombante |  |  | m2 |  | 1.11 |  | 0.84 | 0.9324 | 250 | 233.1 |  | 233.1
rez | partie fixe vitrage anti effraction | M/avant/niv00/02 |  | m2 |  | 1.11 |  | 1.46 | 1.6206 | 262 | 424.5972 |  | 424.5972
| partie haute tombante |  |  | m2 |  | 1.11 |  | 0.84 | 0.9324 | 250 | 233.1 |  | 233.1
rez | partie fixe vitrage anti effraction | M/avant/niv00/03 |  | m2 |  | 1.11 |  | 1.46 | 1.6206 | 262 | 424.5972 |  | 424.5972
| partie haute tombante |  |  | m2 |  | 1.11 |  | 0.84 | 0.9324 | 250 | 233.1 |  | 233.1
rez | partie fixe vitrage anti effraction | M/avant/niv00/04 |  | m2 |  | 1.11 |  | 1.46 | 1.6206 | 262 | 424.5972 |  | 424.5972
| partie haute tombante |  |  | m2 |  | 1.11 |  | 0.84 | 0.9324 | 250 | 233.1 |  | 233.1
Etage 1 | Porte fenetre2 ouvrants/ob | M/avant/niv + 1/01 |  | m2 |  | 1.11 |  | 2.17 | 2.4087 | 270 | 650.349 |  | 650.349
| imposte fixe | M/avant/niv +1/01 |  | m2 |  | 1.11 |  | 0.69 | 0.7659 | 240 | 183.816 |  | 183.816
Etage 1 | Porte fenetre2 ouvrants/ob | M/avant/niv + 1/02 |  | m2 |  | 1.11 |  | 2.17 | 2.4087 | 270 | 650.349 |  | 650.349
| imposte fixe | M/avant/niv +1/02 |  | m2 |  | 1.11 |  | 0.69 | 0.7659 | 240 | 183.816 |  | 183.816
Etage 1 | Porte fenetre2 ouvrants/ob | M/avant/niv + 1/03 |  | m2 |  | 1.14 |  | 2.17 | 2.4738 | 270 | 667.926 |  | 667.926
| imposte fixe | M/avant/niv +1/03 |  | m2 |  | 1.14 |  | 0.69 | 0.7866 | 240 | 188.784 |  | 188.784
Etage 1 | Porte fenetre2 ouvrants/ob | M/avant/niv + 1/04 |  | m2 |  | 1.11 |  | 2.17 | 2.4087 | 270 | 650.349 |  | 650.349
| imposte fixe | M/avant/niv +1/04 |  | m2 |  | 1.11 |  | 0.69 | 0.7659 | 240 | 183.816 |  | 183.816
Etage 1 | Porte fenetre2 ouvrants/ob | M/avant/niv + 1/05 |  | m2 |  | 1.11 |  | 2.17 | 2.4087 | 270 | 650.349 |  | 650.349
| imposte fixe | M/avant/niv +1/05 |  | m2 |  | 1.11 |  | 0.69 | 0.7659 | 240 | 183.816 |  | 183.816
Etage 2 | 2 ouvrants/ob | M/avant/niv +2/03 |  | m2 |  | 1.14 |  | 2.06 | 2.3484 | 270 | 634.068 |  | 634.068
| imposte fixe | M/avant/niv +2/03 |  | m2 |  | 1.14 |  | 0.64 | 0.7296 | 240 | 175.104 |  | 175.104
Etage 2 | 2 ouvrants/ob | M/avant/niv +2/01 |  | m2 |  | 1.11 |  | 1.44 | 1.5984 | 270 | 431.568 |  | 431.568
| imposte fixe | M/avant/niv +2/01 |  | m2 |  | 1.11 |  | 0.59 | 0.6549 | 240 | 157.176 |  | 157.176
Etage 2 | 2 ouvrants/ob | M/avant/niv +2/02 |  | m2 |  | 1.11 |  | 1.44 | 1.5984 | 270 | 431.568 |  | 431.568
| imposte fixe | M/avant/niv +2/02 |  | m2 |  | 1.11 |  | 0.59 | 0.6549 | 240 | 157.176 |  | 157.176
Etage 2 | 2 ouvrants/ob | M/avant/niv +2/04 |  | m2 |  | 1.11 |  | 1.44 | 1.5984 | 270 | 431.568 |  | 431.568
| imposte fixe | M/avant/niv +2/04 |  | m2 |  | 1.11 |  | 0.59 | 0.6549 | 240 | 157.176 |  | 157.176
Etage 2 | 2 ouvrants/ob | M/avant/niv +2/05 |  | m2 |  | 1.11 |  | 1.44 | 1.5984 | 270 | 431.568 |  | 431.568
| imposte fixe | M/avant/niv +2/05 |  | m2 |  | 1.11 |  | 0.59 | 0.6549 | 240 | 157.176 |  | 157.176
FACADE ARRIERE MERODE
caves | 2 ouvrants/ob | M/arrière/niv -1/01 | LOT 2 | m2 |  | 1.73 |  | 2.3 | 3.979 | 270 | 1074.33 |  |  | LOT 2: 1074.33
caves | Chassis simple ouvrant oscillo battant | M/arrière/niv -1/02 | LOT2 | m2 |  | 1.16 |  | 2.3 | 2.668 | 270 | 720.36 |  |  | LOT 2: 720.36
caves | Chassis simple tombant | M/arrière/niv -1/03 | LOT2 | m2 |  | 1.02 |  | 2.3 | 2.346 | 250 | 586.5 |  |  | LOT 2: 586.5
rez | 2 ouvrants/ob | M/arrière/niv 00/01 |  | m2 |  | 1.73 |  | 1.75 | 3.0275 | 270 | 817.425 |  | 817.425
| imposte fixe | M/arrière/niv 00/01 |  | m2 |  | 1.73 |  | 0.85 | 1.4705 | 240 | 352.92 |  | 352.92
rez | tombant | M/arrière/niv 00/02 |  | m2 |  | 0.83 |  | 1.81 | 1.5023 | 250 | 375.575 |  | 375.575
| fixe | M/arrière/niv 00/02 |  | m2 |  | 3.15 |  | 1.81 | 5.7015 | 240 | 1368.36 |  | 1368.36
rez | tombant | M/arrière/niv 00/03 |  | m2 |  | 0.83 |  | 1.39 | 1.1537 | 250 | 288.425 |  | 288.425
| fixe | M/arrière/niv 00/03 |  | m2 |  | 3.15 |  | 1.39 | 4.3785 | 240 | 1050.84 |  | 1050.84
Etage 1 | Porte fenetre 1 ouvrant/ob | M/arrièret/niv + 1/01 |  | m2 |  | 0.8 |  | 2.16 | 1.728 | 270 | 466.56 |  | 466.56
| imposte fixe | M/arrièret/niv + 1/01 |  | m2 |  | 0.8 |  | 0.64 | 0.512 | 240 | 122.88 |  | 122.88
Etage 1 | Porte fenetre 2 ouvrants/ob | M/arrièret/niv + 1/02 |  | m2 |  | 1.21 |  | 2.16 | 2.6136 | 270 | 705.672 |  | 705.672
| imposte fixe | M/arrièret/niv + 1/02 |  | m2 |  | 1.21 |  | 0.64 | 0.7744 | 240 | 185.856 |  | 185.856
Etage 1 | Porte fenetre 2 ouvrants/ob | M/arrièret/niv + 1/03 |  | m2 |  | 1.85 |  | 2.16 | 3.996 | 270 | 1078.92 |  | 1078.92
| imposte fixe | M/arrièret/niv + 1/03 |  | m2 |  | 1.85 |  | 0.64 | 1.184 | 240 | 284.16 |  | 284.16
Etage 1 | Porte fenetre 2 ouvrants/ob | M/arrièret/niv + 1/04 |  | m2 |  | 1.19 |  | 2.16 | 2.5704 | 270 | 694.008 |  | 694.008
| imposte fixe | M/arrièret/niv + 1/04 |  | m2 |  | 1.19 |  | 0.64 | 0.7616 | 240 | 182.784 |  | 182.784
Etage 1 | Porte entrée pleine | M/arrièret/niv + 1/05 |  | m2 |  | 1.12 |  | 2.16 | 2.4192 | 500 | 1209.6 |  | 1209.6
Etage 2 | Chassis simple ouvrant oscillo battant | M/arrière/niv +2/01 |  | m2 |  | 0.8 |  | 1.35 | 1.08 | 270 | 291.6 |  | 291.6
| imposte fixe | M/arrière/niv +2/01 |  | m2 |  | 0.8 |  | 0.51 | 0.408 | 240 | 97.92 |  | 97.92
Etage 2 | Porte fenetre 2 ouvrants/ob | M/arrièret/niv + 2/02 |  | m2 |  | 1.21 |  | 2.16 | 2.6136 | 270 | 705.672 |  | 705.672
| imposte fixe | M/arrièret/niv + 2/02 |  | m2 |  | 1.21 |  | 0.51 | 0.6171 | 240 | 148.104 |  | 148.104
Etage 2 | Porte fenetre 2 ouvrants/ob | M/arrièret/niv + 2/03 |  | m2 |  | 1.85 |  | 2.16 | 3.996 | 270 | 1078.92 |  | 1078.92
| imposte fixe | M/arrièret/niv + 2/03 |  | m2 |  | 1.85 |  | 0.51 | 0.9435 | 240 | 226.44 |  | 226.44
Etage 2 | Porte fenetre 2 ouvrants/ob | M/arrièret/niv + 2/04 |  | m2 |  | 1.12 |  | 2.16 | 2.4192 | 270 | 653.184 |  | 653.184
| imposte fixe | M/arrièret/niv + 2/04 |  | m2 |  | 1.12 |  | 0.51 | 0.5712 | 240 | 137.088 |  | 137.088
Etage 2 | Porte entrée pleine | M/arrièret/niv + 2/05 |  | m2 |  | 0.9 |  | 2.19 | 1.971 | 500 | 985.5 |  | 985.5
Etage 2 | Porte entrée pleine | M/arrièret/niv + 2/06 |  | m2 |  | 0.9 |  | 2.19 | 1.971 | 500 | 985.5 |  | 985.5
Etage 2 | Chassis simple ouvrant | M/arrièret/niv + 2/07 |  | m2 |  | 0.9 |  | 0.51 | 0.459 | 270 | 123.93 |  | 123.93
Etage 2 | Chassis simple ouvrant | M/arrièret/niv + 2/08 |  | m2 |  | 0.9 |  | 0.51 | 0.459 | 270 | 123.93 |  | 123.93
Etage 3 | 2 ouvrants/ob | M/arrière/niv +3/01 | LOT5 | m2 |  | 1.26 |  | 1.31 | 1.6506 | 270 | 445.662 |  |  | LOT 5: 445.662
| chassis latéral fixe | M/arrière/niv +3/01 | LOT5 | m2 |  | 0.63 |  | 1.31 | 0.8253 | 240 | 198.072 |  |  | LOT 5: 198.072
| chassis latéral fixe | M/arrière/niv +3/01 | LOT5 | m2 |  | 0.63 |  | 1.31 | 0.8253 | 240 | 198.072 |  |  | LOT 5: 198.072
Etage 3 | 2 ouvrants/ob | M/arrière/niv +3/02 | LOT5 | m2 |  | 1.46 |  | 1.31 | 1.9126 | 270 | 516.402 |  |  | LOT 5: 516.402
| chassis latéral fixe | M/arrière/niv +3/02 | LOT5 | m2 |  | 0.73 |  | 1.31 | 0.9563 | 240 | 229.512 |  |  | LOT 5: 229.512
| chassis latéral fixe | M/arrière/niv +3/02 | LOT5 | m2 |  | 0.73 |  | 1.31 | 0.9563 | 240 | 229.512 |  |  | LOT 5: 229.512
Etage 3 | 3 ouvrants/ 2 ob | M/arrière/niv +3/03 | LOT5 | m2 |  | 2.19 |  | 1.31 | 2.8689 | 270 | 774.603 |  |  | LOT 5: 774.603
| chassis latéral fixe | M/arrière/niv +3/03 | LOT5 | m2 |  | 0.73 |  | 1.31 | 0.9563 | 240 | 229.512 |  |  | LOT 5: 229.512
| chassis latéral fixe | M/arrière/niv +3/03 | LOT5 | m2 |  | 0.73 |  | 1.31 | 0.9563 | 240 | 229.512 |  |  | LOT 5: 229.512
Etage 4 | Chassis simple ouvrant oscillo battant | M/arrière/niv +4/01 |  | m2 |  | 0.65 |  | 2.13 | 1.3845 | 270 | 373.815 |  | 373.815
| chassis fixe | M/arrière/niv +4/01 |  | m2 |  | 1.05 |  | 2.13 | 2.2365 | 240 | 536.76 |  | 536.76
Etage 4 | Chassis simple ouvrant oscillo battant | M/arrière/niv +4/02 |  | m2 |  | 0.76 |  | 2.13 | 1.6188 | 270 | 437.076 |  | 437.076
| chassis fixe | M/arrière/niv +4/02 |  | m2 |  | 1.28 |  | 2.13 | 2.7264 | 240 | 654.336 |  | 654.336
Etage 4 | Chassis simple ouvrant oscillo battant | M/arrière/niv +4/03 |  | m2 |  | 0.86 |  | 2.16 | 1.8576 | 270 | 501.552 |  | 501.552
| chassis fixe | M/arrière/niv +4/03 |  | m2 |  | 0.87 |  | 2.16 | 1.8792 | 240 | 451.008 |  | 451.008
| chassis fixe | M/arrière/niv +4/03 |  | m2 |  | 0.87 |  | 2.16 | 1.8792 | 240 | 451.008 |  | 451.008
Etage 4 | Chassis coulissant - partie fixe | M/arrière/niv +4/04 |  | m2 |  | 1.84 |  | 2.16 | 3.9744 | 270 | 1073.088 |  | 1073.088
Etage 4 | chassis fixe triangulaire | M/arrière/niv +04/05 | LOT5 | m2 |  |  |  |  | 2.67 | 480 | 1281.6 |  |  | LOT 5: 1281.6
FACADE COUR / LOT 2
1 ensemble
rez/cour | tombant lot 2 | cour LOT 2/Niv00/01 | LOT 2 |  |  | 2.51 |  | 0.7 | 1.757 | 260 | 456.82 |  |  | LOT 2: 456.82
rez-LOT 2 | 1 coulissant fixe | cour LOT 2/Niv00/02 |  | m2 |  | 2.92 |  | 2.48 | 7.2416 | 270 | 1955.232 |  | 1955.232
| 1coulissant | cour LOT 2/Niv00/02 |  | m2 |  | 2.92 |  | 2.48 | 7.2416 | 270 | 1955.232 |  | 1955.232
| 1coulissant | cour LOT 2/Niv00/02 |  | m2 |  | 2.92 |  | 2.48 | 7.2416 | 270 | 1955.232 |  | 1955.232
| 3 imposte fixe | cour LOT 2/Niv00/02 |  | m2 | 3 | 2.88 |  | 0.89 | 7.6896 | 240 | 1845.504 |  | 1845.504
COENRAETS
FACADE AVANT COENRAETS
rez | Porte entrée pleine | C /avant / niv 00/01 |  | m2 |  | 1.21 |  | 2.3 | 2.783 | 500 | 1391.5 |  | 1391.5
| Imposte fixe | C /avant / niv 00/01 |  | m2 |  | 1.21 |  | 0.88 | 1.0648 | 240 | 255.552 |  | 255.552
rez | Porte garage - 2 ventaux | C /avant / niv 00/02 |  | m2 |  | 2.5 |  | 3.24 | 8.1 | 350 | 2835 |  | 2835
Etage 1 | 2 ouvrants/ob | C /avant / niv +1/01 |  | m2 |  | 1.11 |  | 1.57 | 1.7427 | 270 | 470.529 |  | 470.529
| imposte fixe | C /avant / niv +1/01 |  | m2 |  | 1.11 |  | 0.66 | 0.7326 | 240 | 175.824 |  | 175.824
Etage 1 | Porte fenetre2 ouvrants/ob | C /avant / niv +1/02 |  | m2 |  | 1.11 |  | 2.42 | 2.6862 | 270 | 725.274 |  | 725.274
| imposte fixe |  |  | m2 |  | 1.11 |  | 0.66 | 0.7326 | 240 | 175.824 |  | 175.824
Etage 2 | 2 ouvrants/ob | C /avant / niv +2/01 |  | m2 |  | 1.11 |  | 1.42 | 1.5762 | 270 | 425.574 |  | 425.574
| imposte fixe | C /avant / niv +2/01 |  | m2 |  | 1.11 |  | 0.55 | 0.6105 | 240 | 146.52 |  | 146.52
Etage 2 | 2 ouvrants/ob | C /avant / niv +2/02 |  | m2 |  | 1.11 |  | 1.42 | 1.5762 | 270 | 425.574 |  | 425.574
| imposte fixe | C /avant / niv +2/02 |  | m2 |  | 1.11 |  | 0.55 | 0.6105 | 240 | 146.52 |  | 146.52
FACADE ARRIERE COENRAETS
1 ensemble
Etage 1 | porte fenetre double ouvrant | C /arrière / niv +1/01 |  | m2 |  | 1.37 |  | 2.48 | 3.3976 | 270 | 917.352 |  | 917.352
| simple ouvrant oscillo battant | C /arrière / niv +1/01 |  | m2 |  | 0.89 |  | 1.68 | 1.4952 | 270 | 403.704 |  | 403.704
| imposte fixe | C /arrière / niv +1/01 |  | m2 |  | 2.26 |  | 0.96 | 2.1696 | 240 | 520.704 |  | 520.704
1 ensemble
Etage 2 | 2 ouvrants/ob | C /arrière / niv +2/01 |  | m2 |  | 1.2 |  | 1.42 | 1.704 | 270 | 460.08 |  | 460.08
| imposte fixe | C /arrière / niv +2/01 |  | m2 |  | 1.2 |  | 0.59 | 0.708 | 240 | 169.92 |  | 169.92
FACADE ARRIERE / ESCALIER COENRAETS
escalier/E2 | 2 ouvrants/ob | C /escalier / niv +2/01 |  | m2 |  | 1.1 |  | 1.6 | 1.76 | 270 | 475.2 |  | 475.2
| imposte fixe | C /escalier / niv +2/01 |  | m2 |  | 1.1 |  | 0.71 | 0.781 | 240 | 187.44 |  | 187.44
escalier/E2 | 2 ouvrants/ob | C /escalier / niv +3/01 |  | m2 |  | 1.1 |  | 0.98 | 1.078 | 270 | 291.06 |  | 291.06
| imposte fixe | C /escalier / niv +3/01 |  | m2 |  | 1.1 |  | 0.49 | 0.539 | 240 | 129.36 |  | 129.36
escalier/E1 | 2 ouvrants/ob | C /escalier / niv +1/01 |  | m2 |  | 1.1 |  | 1.68 | 1.848 | 270 | 498.96 |  | 498.96
LOFTS
FACADE LOFTS / COUR
1 ensemble
rez | 1 tombant | L/cour/niv 00/01 |  | m2 |  | 0.95 |  | 0.94 | 0.893 | 200 | 178.6 |  | 178.6
| 1 fixe | L/cour/niv 00/01 |  | m2 |  | 3.8 |  | 0.94 | 3.572 | 240 | 857.28 |  | 857.28
etage 1 | 1 ensemble
| chassis oscillo battant | L/cour/niv +1/01 |  | m2 | 3 | 0.79 |  | 1.6 | 3.792 | 270 | 1023.84 |  | 1023.84
| avec 1allège pleine | L/cour/niv +1/01 |  | m2 | 3 | 0.79 |  | 0.8 | 1.896 | 240 | 455.04 |  | 455.04
| chassis fixe | L/cour/niv +1/01 |  | m2 | 3 | 0.79 |  | 1.6 | 3.792 | 240 | 910.08 |  | 910.08
| avec 1allège pleine | L/cour/niv +1/01 |  | m2 | 3 | 0.79 |  | 0.8 | 1.896 |  | 0 |  | 0
etage 1 | 1 ensemble
| chassis oscillo battant | L/cour/niv +1/02 |  | m2 | 3 | 0.9 |  | 1.6 | 4.32 | 270 | 1166.4 |  | 1166.4
| avec 1allège pleine | L/cour/niv +1/02 |  | m2 | 3 | 0.9 |  | 0.8 | 2.16 | 200 | 432 |  | 432
| chassis fixe | L/cour/niv +1/02 |  | m2 | 2 | 0.9 |  | 1.6 | 2.88 | 240 | 691.2 |  | 691.2
| avec 1allège pleine | L/cour/niv +1/02 |  | m2 | 2 | 0.9 |  | 0.8 | 1.44 | 200 | 288 |  | 288
| chassis fixe | L/cour/niv +1/03 |  | m2 |  | 0.48 |  | 2.11 | 1.0128 | 240 | 243.072 |  | 243.072
etage 1 | 1 ensemble
| chassis oscillo battant | L/cour/niv +1/04 |  | m2 | 1 | 0.74 |  | 2.11 | 1.5614 | 270 | 421.578 |  | 421.578
| chassis rabattant | L/cour/niv +1/04 |  | m2 | 3 | 0.74 |  | 2.11 | 4.6842 | 280 | 1311.576 |  | 1311.576
etage 2 | 1 ensemble
| chassis oscillo battant | L/cour/niv +2/01 |  | m2 | 3 | 0.9 |  | 1.58 | 4.266 | 270 | 1151.82 |  | 1151.82
| avec 1allège pleine | L/cour/niv +2/01 |  | m2 | 3 | 0.9 |  | 0.8 | 2.16 | 200 | 432 |  | 432
| chassis fixe | L/cour/niv +2/01 |  | m2 | 2 | 0.9 |  | 1.58 | 2.844 | 240 | 682.56 |  | 682.56
| avec 1allège pleine | L/cour/niv +2/01 |  | m2 | 2 | 0.9 |  | 0.8 | 1.44 | 200 | 288 |  | 288
| chassis fixe | L/cour/niv +2/01 |  | m2 | 1 | 0.53 |  | 1.58 | 0.8374 | 240 | 200.976 |  | 200.976
| avec 1allège pleine | L/cour/niv +2/01 |  | m2 | 1 | 0.53 |  | 0.8 | 0.424 | 200 | 84.8 |  | 84.8
etage 2 | 1 ensemble
| chassis oscillo battant | L/cour/niv +2/02 |  | m2 | 2 | 0.75 |  | 1.63 | 2.445 | 270 | 660.15 |  | 660.15
| chassis fixe | L/cour/niv +2/02 |  | m2 | 2 | 0.75 |  | 1.58 | 2.37 | 240 | 568.8 |  | 568.8
FACADE LOFTS / MITOYEN - vitrage translucide
rez | Fixe avec croisillon | L/mitoyen/niv 00/01 |  | m2 |  | 1.94 |  | 1.69 | 3.2786 | 245 | 803.257 |  | 803.257
| Fixe avec croisillon | L/mitoyen/niv 00/02 |  | m2 |  | 1.94 |  | 1.69 | 3.2786 | 245 | 803.257 |  | 803.257
1 ensemble
etage 1 | chassis oscillo battant avec croisillon | L/mitoyen/niv +1/01 |  | m2 | 1 | 0.6 |  | 1.69 | 1.014 | 270 | 273.78 |  | 273.78
| chassis fixeavec croisillon | L/mitoyen/niv +1/01 |  | m2 | 2 | 0.45 |  | 1.69 | 1.521 | 245 | 372.645 |  | 372.645
1 ensemble
etage 1 | chassis oscillo battant avec croisillon | L/mitoyen/niv +1/02 |  | m2 | 1 | 0.6 |  | 1.69 | 1.014 | 270 | 273.78 |  | 273.78
| chassis fixe avec croisillon | L/mitoyen/niv +1/02 |  | m2 | 2 | 0.67 |  | 1.69 | 2.2646 | 245 | 554.827 |  | 554.827
1 ensemble
etage 1 | chassis oscillo battant avec croisillon | L/mitoyen/niv +1/03 |  | m2 | 1 | 0.6 |  | 1.69 | 1.014 | 270 | 273.78 |  | 273.78
| chassis fixeavec croisillon | L/mitoyen/niv +1/03 |  | m2 | 2 | 0.45 |  | 1.69 | 1.521 | 245 | 372.645 |  | 372.645
1 ensemble
etage 2 | chassis oscillo battant avec croisillon | L/mitoyen/niv +2/01 |  | m2 | 1 | 0.6 |  | 1.69 | 1.014 | 270 | 273.78 |  | 273.78
| chassis fixeavec croisillon | L/mitoyen/niv +2/01 |  | m2 | 2 | 0.43 |  | 1.69 | 1.4534 | 245 | 356.083 |  | 356.083
1 ensemble
etage 2 | chassis oscillo battant avec croisillon | L/mitoyen/niv +2/02 |  | m2 | 1 | 0.6 |  | 1.69 | 1.014 | 270 | 273.78 |  | 273.78
| chassis fixe avec croisillon | L/mitoyen/niv +2/02 |  | m2 | 2 | 0.66 |  | 1.69 | 2.2308 | 245 | 546.546 |  | 546.546
1 ensemble
etage 2 | chassis oscillo battant avec croisillon | L/mitoyen/niv +2/03 |  | m2 | 1 | 0.6 |  | 1.69 | 1.014 | 270 | 273.78 |  | 273.78
| chassis fixeavec croisillon | L/mitoyen/niv +2/03 |  | m2 | 2 | 0.45 |  | 1.69 | 1.521 | 245 | 372.645 |  | 372.645
FACADE LOFTS LATERALE - vers Coenraets
1 ensemble porte fenetre
etage 1 | chassis fixe | L/latéral/niv +1/01 |  | m2 | 2 | 0.8 |  | 2.23 | 3.568 | 240 | 856.32 |  | 856.32
| 2 ouvrant rabattant +1 oscillo battant 1 ventail | L/latéral/niv +1/01 |  | m2 | 3 | 0.8 |  | 2.23 | 5.352 | 270 | 1445.04 |  | 1445.04
1 ensemble - porte fenetre
etage 1 | chassis fixe | L/latéral/niv +1/02 |  | m2 | 2 | 0.79 |  | 2.23 | 3.5234 | 240 | 845.616 |  | 845.616
| 4 ouvrants rabattants | L/latéral/niv +1/02 |  | m2 | 4 | 0.79 |  | 2.23 | 7.0468 | 280 | 1973.104 |  | 1973.104
etage 2 | 1 chassis simple oscillo battant | L/latéral/niv +2/01 |  | m2 | 1 | 0.81 |  | 1.6 | 1.296 | 270 | 349.92 |  | 349.92
etage 2 | 1 double ouvrant oscillo battant | L/latéral/niv +2/02 |  | m2 | 1 | 1.53 |  | 1.6 | 2.448 | 270 | 660.96 |  | 660.96
etage 2 | 1 ensemble porte fenetre
| chassis simple oscillo battant | L/latéral/niv +2/03 |  | m2 | 1 | 1.04 |  | 2.22 | 2.3088 | 270 | 623.376 |  | 623.376
| chassis fixe | L/latéral/niv +2/03 |  | m2 | 2 | 1.04 |  | 2.22 | 4.6176 | 240 | 1108.224 |  | 1108.224
etage 2 | 1 ensemble porte fenetre
| chassis simple oscillo battant | L/latéral/niv +2/04 |  | m2 | 1 | 1.04 |  | 2.22 | 2.3088 | 270 | 623.376 |  | 623.376
| chassis fixe | L/latéral/niv +2/04 |  | m2 | 2 | 1.01 |  | 2.22 | 4.4844 | 240 | 1076.256 |  | 1076.256
FACADE LOFTS ARRIERE - vers cour triangulaire
etage 1 | Porte fenetre vitrée - oscillo battant | L/arrière /niv +1/01 |  | m2 | 1 | 1.09 |  | 2.4 | 2.616 | 270 | 706.32 |  | 706.32
| Porte fenetre vitrée - oscillo battant | L/arrière /niv +1/02 |  | m2 | 1 | 1.09 |  | 2.4 | 2.616 | 270 | 706.32 |  | 706.32
etage 1 | 1 ensemble porte fenetre
| Porte fenetre vitrée - oscillo battant | L/arrière /niv +1/03 |  | m2 | 1 | 0.85 |  | 2.4 | 2.04 | 270 | 550.8 |  | 550.8
| chassis fixe | L/arrière /niv +1/03 |  | m2 | 1 | 0.85 |  | 2.4 | 2.04 | 240 | 489.6 |  | 489.6
1 ensemble
etage 2 | double ouvrant oscillo battant | L/arrière /niv +2/01 |  | m2 | 1 | 1.34 |  | 1.69 | 2.2646 | 270 | 611.442 |  | 611.442
| simple ouvrant | L/arrière /niv +2/01 |  | m2 | 1 | 0.67 |  | 1.69 | 1.1323 | 240 | 271.752 |  | 271.752
etage 2 | double ouvrant oscillo battant | L/arrière /niv +2/02 |  | m2 | 1 | 1.7 |  | 1.69 | 2.873 | 270 | 775.71 |  | 775.71
1 ensemble
etage 2 | simple ouvrant oscillo battant | L/arrière /niv +2/03 |  | m2 | 1 | 0.85 |  | 1.69 | 1.4365 | 270 | 387.855 |  | 387.855
| fixe | L/arrière /niv +2/03 |  | m2 | 1 | 0.85 |  | 1.69 | 1.4365 | 240 | 344.76 |  | 344.76
etage 2 | simple ouvrant oscillo battant | L/arrière /niv +2/04 |  | m2 | 1 | 0.55 |  | 1 | 0.55 | 270 | 148.5 |  |  | LOT 7: 148.5
virtrage translucide
06.1.2 | Chassis de portes et fenêtres en aluminium
| TOTAL châssis et Portes-fenêtres en bois |  |  | m2 |  |  |  |  | 337.9695 |  |  | 89965.9148
| TOTAL châssis et Portes-fenêtres en Aluminium |  |  | m2 |  |  |  |  | 337.9695 |  |  | 107959.0978
06.2 | VERRIERE FIXE
Double vitrage verre collé - verre feuilleté translucide
REZ | Verrière LOT 1- REZ |  | LOT 1 | m2 | QP | 1 | 2.9 |  | 2.9 | 300 | 870 |  |  | LOT 1: 870
2ème etage | Verrière fixe LOT 2 |  | LOT 2 | m2 | QP | 0.4 | 1.6 |  | 0.64 | 300 | 192 |  |  | LOT 2: 192
| Verrière fixe LOT 2 |  | LOT 2 | m2 | QP | 0.4 | 1.6 |  | 0.64 | 300 | 192 |  |  | LOT 2: 192
| TOTAL Verrière fixe- verre collé- translucide |  |  | m2 |  |  |  |  | 4.18
Escalier com. | Cage escalier cour - verrière fixe - toiture |  | coprop | m2 |  | 3.14 | 4.35 |  | 13.659 | 210 | 2868.39 |  | 2868.39
| Cage escalier cour - verrière fixe - rez |  | coprop | m2 |  | 1.45 | 1.31 |  | 1.8995 | 210 | 398.895 |  | 398.895
| TOTAL Verrière fixe- verre collé- clair |  |  | m2 |  |  |  |  | 15.5585
06.3 | COUPOLE fixe translucide double paroi - diam 60cm
yc trémie percement dalle
| Coupole plafond parking |  | coprop | pce |  |  |  |  | 2
| TOTAL Coupoles fixes diam 60 translucide |  |  | pce |  |  |  |  | 2 | 300 | 600 |  | 600
06.4 | FENETRE DE TOITURE
06.4.1 | Velux -GGL SO6-118x114
| Toiture Mérode avant- LOT 5 |  | coprop | pce |  |  |  |  | 3 | 750 | 2250 |  | 2250
| Toiture Mérode avant- LOT 5 |  | LOT 5 | pce |  |  |  |  | 2 | 750 | 1500 |  |  | LOT 5: 1500
| Toiture Coenraets |  | coprop | pce |  |  |  |  | 3 | 750 | 2250 |  | 2250
| TOTAL Velux GGL S06 |  |  | pce |  |  |  |  | 8
06.4.2 | Velux -GGL CO4 - 98 x 55
| Toiture Mérode avant- LOT 5 |  | LOT 5 | pce |  |  |  |  | 1 | 550 | 550 |  |  | LOT 5: 550
| TOTAL Velux GGL C04 |  |  | pce |  |  |  |  | 1
06.5 | PORTES ENTREES à rue
06.5.1 | Portes d'entrée extérieure des lots
PM - porte entrée des lots repris dans borederaux chassis
06.5.2 | Portes d'entrée à rénover
06.5.21 | Portes d'entrée à rénover - communs
| Porte à rénover - Mérode - à rue (2,06Lx3,51H) |  | coprop | pce |  |  |  |  | 1 | 1000 | 1000 |  | 1000
| Porte à rénover - Mérode /cour (2,22Lx3,91H) |  | coprop | pce |  |  |  |  | 1 | 1000 | 1000 |  | 1000
06.5.21 | Portes d'entrée privées à renover - dans passage cocher
| Lot 1 |  | coprop | pce |  |  |  |  | 1 | 500 | 500 |  | 500
| Lot 2 |  | coprop | pce |  |  |  |  | 1 | 500 | 500 |  | 500
| TOTAL Portes d'entrées à rénover |  |  | pce |  |  |  |  | 4
06.5.3 | Nouvelle portes d'entrée à rue
| Coenraets -entrée YC imposte vitrée (1,21Lx3,18H) |  | coprop | pce |  |  |  |  | 1 | 1000 | 1000 |  | 1000
| TOTAL Porte d'entrée Coenraets |  |  | pce |  |  |  |  | 1
06.6 | PORTE GARAGE motorisée - rue coenraets
| 2 venteaux (Dimension baie 2,5 L x2,5 H) |  | coprop | pce |  |  |  |  | 1
VAR porte sectionnelle motorisée
| TOTAL Porte de garage à 2 vantaux motorisée |  |  | pce |  |  |  |  | 1 | 2000 | 2000 |  | 2000
| VARIANTE: TOTAL Porte sectionnelle motorisée |  |  | pce |  |  |  |  | 1
06.7 | PARE VUE devant cour anglaise du lot 2 : lattes ajourées |  | coprop | m2 |  |  | 2.2 | 2 | 4.4
| TOTAL Pare -vue Rez (lattes ajourées) |  |  | m2 |  |  |  |  | 4.4 | 150 | 660 |  | 660
06.8 | LATTES AJOUREES sur structure escalier mérode
| côté cour |  | coprop | m2 |  |  |  |  | 23.6 | 100 | 2360 |  | 2360
| côté loft |  | coprop | m2 |  |  |  |  | 21.8 | 100 | 2180 |  | 2180
| TOTAL Lattes ajourées sur structure escalier |  |  | m2 |  |  |  |  | 45.4
06.9 | Parement d'allège en bois
| Allège Loft 6 |  | coprop | m2 |  |  |  |  | 3.75
| Allège loft 6 |  | coprop | m2 |  |  |  |  | 3.5
| Allège Loft 7 |  | coprop | m2 |  |  |  |  | 3.92
| TOTAL parement d'allèges (lattes ajourées) |  |  | m2 |  |  |  |  | 11.17 | 100 | 1117 |  | 1117
[13 empty] | TOTAL | TOTAL | TOTAL | TOTAL | TOTAL | TOTAL | TOTAL | TOTAL
[13 empty] | COPROP | LOT 1 | LOT 2 | LOT 3 | LOT 4 | LOT 5 | LOT 6 | LOT 7
[10 empty] | TOTAL LOT 6 | 113954.1998 |  | 101110.7868 | 1980.222 | 4332.232 | 0 | 0 | 6382.459 | 0 | 148.5 | 113954.1998

## 07. Ferronerie
Edition du:
| METRE DETAILLE LOT 7: FERRONNERIE | [10 empty] | 23.10.05
[11 empty] | ARCHITECTES | Bernard André - 0486 / 20.63.70
Chantier: | 127, Rue de Mérode / 20, Rue Coenraets - 1060 Saint-Gilles | [10 empty] | 210, avenue Van volxem - 1190 Forest
| Transformation d'un Hôtel de Maître, d'un bâtiment industriel et d'une maison mitoyenne en 8 logements | [10 empty] | Mario Kepaou - 0477 / 31.38.80
167, av. Milcamps - 1030 Bruxelles
remarque: | Toutes mesures et niveaux donnés à titre indicatif. L'Entrepreneur est tenu de vérifier sur place les mesures et niveaux avnt l'exécution de ses travaux.
N° | POSTES | REF/PLANS | A charge de | UNITE | Quantité | LARGEUR | LONG/SURF. | HAUTEUR | TOTAL | P.U | Total | Remarques | COPROP | LOT 1 | LOT 2 | LOT 3 | LOT 4 | LOT 5 | LOT 6 | LOT 7
07 | LOT 07 : FERRONNERIE
TOTAL LOT 7:
07.1 | Escaliers et paliers Mérode | [10 empty] | 20259.4
| Volée 1er /palier intermédiaire |  | coprop | mche | 7 |  |  |  | 7
| Volée entre paliers intermédiaires |  | coprop | mche | 4 |  |  |  | 4
| Volée palier intermédiaire/ 2e |  | coprop | mche | 8 |  |  |  | 8
| TOTAL Limons escaliers |  |  | mche |  |  |  |  | 19 | 185 | 3515 |  | 3515
| Palier 1er |  | coprop | m2 | 1 | 1.2 | 1.88 |  | 2.256
| Palier intermédiaire |  | coprop | m2 | 2 | 1.2 | 1.2 |  | 2.88
| Palier 2e |  | coprop | m2 | 1 | 1.2 | 3 |  | 3.6
| TOTAL paliers |  |  | m2 |  |  |  |  | 8.736 | 150 | 1310.4 |  | 1310.4
07.1B | Escaliers et paliers Coenraets | [10 empty] | 0
| Volée Rez/1er |  | coprop | mche | 20 |  |  |  | 20
| Volée 1er /2e |  | coprop | mche | 21 |  |  |  | 21
| TOTAL Limons escaliers |  |  | mche |  |  |  |  | 41 | 130 | 5330 |  | 5330
| Palier Rez/1er |  | coprop | m2 | 1 | 0.9 | 1.2 |  | 1.08
| Palier 1er/2e |  | coprop | m2 | 1 | 0.9 | 1.2 |  | 1.08
| TOTAL paliers |  |  | m2 |  |  |  |  | 2.16 | 150 | 324 |  | 324
07.2 | Coursives + terrasses Mérode
PM: Revêtement de sol en bois des coursives - voir poste 10.52.2
7.2.1 | 1er - Consoles entre axe +/- 40cm |  | LOT3 | m2 | 1 | 0.8 | 7.06 |  | 5.648 | 75 | 423.6 |  |  | LOT 3: 423.6
| 2e - Consoles entre axe +/- 40cm |  | LOT4 | m2 | 1 | 0.8 | 3.75 |  | 3 | 75 | 225 |  |  | LOT 4: 225
| TOTAL coursives |  |  | m2 |  |  |  |  | 8.648
7.2.2 | 2e - Terrasse suspendue |  | coprop | m2 | 1 | 2 | 3.28 |  | 6.56
| TOTAL terrasse suspendue |  |  | m2 |  |  |  |  | 6.56 | 150 | 984 |  | 984
07.3 | Garde corps
Mérode | Garde coprsTerrasse LOT3 |  | coprop | mct |  |  |  |  | 8.62 | 180 | 1551.6 |  | 1551.6
| Garde coprs coursive LOT3 |  | LOT 3 | mct |  |  |  |  | 7 | 180 | 1260 |  |  | LOT 3: 1260
| Garde coprs coursive LOT4 |  | LOT 4 | mct |  |  |  |  | 4.71 | 180 | 847.8 |  |  | LOT 4: 847.8
| Garde corps Terrasse LOT 4 |  | coprop | mct |  |  |  |  | 5.7 | 180 | 1026 |  | 1026
| Garde coprsTerrasse LOT5 |  | coprop | mct |  |  |  |  | 5.7 | 180 | 1026 |  | 1026
| Garde coprs prolongement terrasse LOT 5 |  | LOT 5 | mct |  |  |  |  | 7.7 | 180 | 1386 |  |  | LOT 5: 1386
| TOTAL Garde-corps |  |  | mct |  |  |  |  | 31.73
07.4 | Support toitures vitrées (verre collé)
07.4.1 | Support verre clair escalier cour Rez: cheneau acier + cornières | PG | coprop | pce | 1 |  |  |  |  | 300 | 300 |  | 300
07.4.2 | Support verre clair escalier cour 2e: cheneau acier + cornières | PG | coprop | pce | 1 |  |  |  |  | 750 | 750 |  | 750
TOTAL Garde-corps
[13 empty] | TOTAL | TOTAL | TOTAL | TOTAL | TOTAL | TOTAL | TOTAL | TOTAL
[13 empty] | COPROP | LOT 1 | LOT 2 | LOT 3 | LOT 4 | LOT 5 | LOT 6 | LOT 7
[10 empty] | TOTAL LOT 7 | 20259.4 |  | 16117 | 0 | 0 | 1683.6 | 1072.8 | 1386 | 0 | 0 | 20259.4
0
0
0
0
0
0
0
0
0
0
0
0
0
0
0
0
0
0
0
pm

## 08. Techniques spéciales
Edition du:
| METRE DETAILLE LOT 8: TECHNIQUES SPECIALES | [10 empty] | 23.10.05
[11 empty] | ARCHITECTES | Bernard André - 0486 / 20.63.70
Chantier: | 127, Rue de Mérode / 20, Rue Coenraets - 1060 Saint-Gilles | [10 empty] | 210, avenue Van volxem - 1190 Forest
| Transformation d'un Hôtel de Maître, d'un bâtiment industriel et d'une maison mitoyenne en 8 logements | [10 empty] | Mario Kepaou - 0477 / 31.38.80
167, av. Milcamps - 1030 Bruxelles
remarque: | Toutes mesures et niveaux donnés à titre indicatif. L'Entrepreneur est tenu de vérifier sur place les mesures et niveaux avnt l'exécution de ses travaux.
N° | POSTES | REF/PLANS | A charge de | UNITE | Quantité | LARGEUR | LONG/SURF. | HAUTEUR | TOTAL | P.U | Total | Remarques | COPROP | LOT 1 | LOT 2 | LOT 3 | LOT 4 | LOT 5 | LOT 6 | LOT 7
08 | LOT 08 : TECHNIQUES SPECIALES
TOTAL LOT8:
08.1 | ELECTRICITE | [10 empty] | 50254.53
PM -Boucle de terre voir LOT 02 Ouvrages entérrés
PM - Compteurs éléctriques LOT 1 à 8 + commun
MONO 40A
| LOT 1 - Merode |  | coprop | [5 empty] | 1 | 500 | 500 |  | 500
| LOT 2 - Merode |  | coprop | [5 empty] | 1 | 500 | 500 |  | 500
| LOT 3 - Merode |  | coprop | [5 empty] | 1 | 500 | 500 |  | 500
| LOT 4 - Merode |  | coprop | [5 empty] | 1 | 500 | 500 |  | 500
| LOT 8 - Coenraets |  | coprop | [5 empty] | 1 | 500 | 500 |  | 500
MONO 32 A
| Communs |  | coprop | [5 empty] | 1 | 500 | 500 |  | 500
TRI 40A
| LOT 5 - Merode |  | coprop | [5 empty] | 1 | 500 | 500 |  | 500
TRI 32A
| LOT 6 - LOFT |  | coprop | [5 empty] | 1 | 500 | 500 |  | 500
| LOT 7 - LOFT |  | coprop | [5 empty] | 1 | 500 | 500 |  | 500
TOTAL : Compteurs électriques
08.11 | Alimentation électricité
Depuis compteurs individuel en cave -( passage gaine technique) -arrivée au LOT
| LOT 1 - Merode |  | coprop | mct |  |  |  |  | 13.2 | 7 | 92.4 |  | 92.4
| LOT 2 - Merode |  | coprop | mct |  |  |  |  | 6 | 7 | 42 |  | 42
| LOT 3 - Merode |  | coprop | mct |  |  |  |  | 13.61 | 7 | 95.27 |  | 95.27
| LOT 4 - Merode |  | coprop | mct |  |  |  |  | 17.11 | 7 | 119.77 |  | 119.77
LOT 5 - Merode
| Alimentation compteur vers tableau répartition en cave |  | coprop | mct |  |  |  |  | 4.1 | 7 | 28.7 |  | 28.7
| Alimentation du tableau répartition vers appartement LOT 5 etage 3 |  | coprop | mct |  |  |  |  | 19.2 | 7 | 134.4 |  | 134.4
| Alimentation du tableau répartition vers cave LOT 5 |  | LOT 5 | mct |  |  |  |  | 38 | 7 | 266 |  |  | LOT 5: 266
| LOT 6 - LOFT |  | coprop | mct |  |  |  |  | 50 | 7 | 350 |  | 350
| LOT 7 - LOFT |  | coprop | mct |  |  |  |  | 54 | 7 | 378 |  | 378
| LOT 8 - Coenraets - PM compteurs en cave - longueur suivant implantation TD |  | coprop | mct |  |  |  |  | 3 | 7 | 21 |  | 21
| Communs |  | coprop | mct |  |  |  |  | 3 | 7 | 21 |  | 21
| TOTAL : Alimentation électricité depuis compteurs individuel en cave -( passage gaine technique) -arrivée au LOT |  |  | mct |  |  |  |  | 221.22
08.12 | Installation électrique des communs - voir plan d'électricité
08.12.1 | Eclairage : tubage + fillerie et appareils
1 | Détecteurs de mouvement 120° |  | coprop | pce |  |  |  |  | 20 | 50 | 1000 |  | 1000
2 | Appliques murales extérieures |  | coprop | pce |  |  |  |  | 10 | 101 | 1010 |  | 1010
3 | Appliques murales intérieures |  | coprop | pce |  |  |  |  | 11 | 85 | 935 |  | 935
4 | plafonniers extérieurs |  | coprop | pce |  |  |  |  | 2 | 100 | 200 |  | 200
4 | Spot étanche encastré dans le sol |  | coprop | pce |  |  |  |  | 3 | 600 | 1800 |  | 1800
5 | Spot étanche (dans plan d'eau) |  | coprop | pce |  |  |  |  | 3 | 750 | 2250 |  | 2250
6 | TL dans caisson |  | coprop | pce |  |  |  |  | 19 | 91 | 1729 |  | 1729
7 | Prise double semi-hermétique |  | coprop | pce |  |  |  |  | 10 | 75 | 750 |  | 750
8 | Alimentation monte-charge- interrupteur 3 directions |  | coprop | pce |  |  |  |  | 1 | 90 | 90 |  | 90
08.12.2 | Tableau équipé |  | coprop | pce |  |  |  |  | 1 | 700 | 700 |  | 700
08.12.3 | Eclairage de secours |  | coprop | pce |  |  |  |  | 11 | 150 | 1650 |  | 1650
08.12.4 | Parlophonie
| Filerie |  | coprop | mct |  |  |  |  | 177.22 | 7 | 1240.54 |  | 1240.54
| installation complète Mérode ( 7 Lots) |  | coprop | pce |  |  |  |  | 7 | 350 | 2450 |  | 2450
| installation complète Coenraets (1 Lot) |  | coprop | pce |  |  |  |  | 1 | 350 | 350 |  | 350
08.12.5 | Télédistribution : coaxial depuis cave jusqu'à chaque lot |  | coprop | mct |  |  |  |  | 177.22
08.12.6 | Téléphonie : depuis caves jusqu'à chaque lot |  | coprop | pce |  |  |  |  | 7
08.12.7 | Alimentation éléctrique pompe et filtre plan d'eau |  | coprop | pce |  |  |  |  | 1 | 55 | 55 |  | 55
TOTAL : Installation électrique
08.2 | PLOMBERIE
08.20 | Compteurs d'eau
| LOT 1 à 8 |  | coprop | pce |  |  |  |  | 8 | 160 | 1280 |  | 1280
| Communs |  | coprop | pce |  |  |  |  | 1 | 160 | 160 |  | 160
| Raccordement réseau | [7 empty] | 2 | 950 | 1900 |  | 1900
08.21 | Alimentation eau
depuis compteurs individuel en cave -( passage gaine technique) -arrivée au LOT
| LOT 1 - Merode |  | coprop | mct |  |  |  |  | 24.6 | 30 | 738 |  | 738
| LOT 2 - Merode |  | coprop | mct |  |  |  |  | 25.3 | 30 | 759 |  | 759
| LOT 3 - Merode |  | coprop | mct |  |  |  |  | 13.5 | 30 | 405 |  | 405
| LOT 4 - Merode |  | coprop | mct |  |  |  |  | 17 | 30 | 510 |  | 510
| LOT 5 - Merode vers appartement |  | coprop | mct |  |  |  |  | 20.5 | 30 | 615 |  | 615
| LOT 5 - Merode vers cave |  | LOT 5 | mct |  |  |  |  | 39 | 30 | 1170 |  |  | LOT 5: 1170
| LOT 6 - LOFT |  | coprop | mct |  |  |  |  | 52 | 30 | 1560 |  | 1560
| LOT 7 - LOFT |  | coprop | mct |  |  |  |  | 56.5 | 30 | 1695 |  | 1695
| LOT 8 - Coenraets |  | coprop | mct
| Communs |  | coprop | mct |  |  |  |  | 47 | 30 | 1410 |  | 1410
| TOTAL : Alimentation EAU depuis compteurs individuel en cave -( passage gaine technique) -arrivée au LOT |  |  | mct |  |  |  |  | 295.4
08.22 | Installation EFS des communs
CAVE | Roninet double service |  | coprop | pce |  |  |  |  | 2
rez | Roninet double service |  | coprop | pce |  |  |  |  | 1
| Cassolette |  | coprop | pce |  |  |  |  | 1
cour | Alimentation - plan d'eau |  | coprop | pce |  |  |  |  | 1
| TOTAL : installation EFS communs |  |  | pce |  |  |  |  | 5 | 51 | 255 |  | 255
08.23 | Alimentation gaz des Lots privatifs
depuis compteurs individuel en cave -( passage gaine technique) -arrivée au LOT
| LOT 1 - Merode |  | coprop | mct |  |  |  |  | 24.6 | 29 | 713.4 |  | 713.4
| LOT 2 - Merode |  | coprop | mct |  |  |  |  | 25.3 | 29 | 733.7 |  | 733.7
| LOT 3 - Merode |  | coprop | mct |  |  |  |  | 13.5 | 29 | 391.5 |  | 391.5
| LOT 4 - Merode |  | coprop | mct |  |  |  |  | 17 | 29 | 493 |  | 493
| LOT 5 - Merode vers appartement |  | coprop | mct |  |  |  |  | 20.5 | 29 | 594.5 |  | 594.5
| LOT 5 - Merode vers cave |  | LOT 5 | mct |  |  |  |  | 39 | 29 | 1131 |  |  | LOT 5: 1131
| LOT 6 - LOFT |  | coprop | mct |  |  |  |  | 52 | 29 | 1508 |  | 1508
| LOT 7 - LOFT |  | coprop | mct |  |  |  |  | 56.5 | 29 | 1638.5 |  | 1638.5
| LOT 8 - Coenraets |  | coprop | mct
| TOTAL : Alimentation GAZ depuis compteurs individuel en cave -( passage gaine technique) -arrivée au LOT |  |  | mct |  |  |  |  | 248.4
08.23B | Compteurs gaz
| LOT 1 à 8 |  | coprop | pce |  |  |  |  | 8 | 160 | 1280 |  | 1280
| Raccordement réseau |  | coprop | ff |  |  |  |  | 2 | 1250 | 2500 |  | 2500
08.24 | Réseau d 'evacuation EF& EU dans gaines techniques
yc ventilation primaire
EU diam 75 mm
Merode | Gaine Mérode |  | coprop | mct |  |  |  |  | 21
LOFT | Gaine 1 |  | coprop | mct |  |  |  |  | 8.85
| Gaine 2 |  | coprop | mct |  |  |  |  | 8.85
| TOTAL : EU diam 75 mm dans gaines techniques |  |  | mct |  |  |  |  | 38.7 | 25.5 | 986.85 |  | 986.85
EF diam 110mm
Mérode | Gaine Mérode |  | coprop | mct |  |  |  |  | 21
LOFT | Gaine 1 |  | coprop | mct |  |  |  |  | 8.85
| Gaine 2 |  | coprop | mct |  |  |  |  | 8.85
Coenraets | EF+ EU |  | coprop | mct |  |  |  |  | 19
| TOTAL : EU diam110 mm dans gaines techniques |  |  | mct |  |  |  |  | 57.7 | 30 | 1731 |  | 1731
Raccordement ''Y'' sur diam 75
Mérode | Gaine Mérode |  | coprop | pce |  |  |  |  | 3
LOFT | Gaine 1 |  | coprop | pce |  |  |  |  | 2
| Gaine 2 |  | coprop | pce |  |  |  |  | 2
| TOTAL :raccord s "Y" diam 75 |  |  | pce |  |  |  |  | 7 | 25.5 | 178.5 |  | 178.5
Raccordement ''Y'' sur diam 110
Mérode | Gaine Mérode |  | coprop | pce |  |  |  |  | 3
LOFT | Gaine 1 |  | coprop | pce |  |  |  |  | 2
| Gaine 2 |  | coprop | pce |  |  |  |  | 2
Coenraets |  |  | coprop | pce |  |  |  |  | 2
| TOTAL : raccords "Y" diam 110 |  |  | pce |  |  |  |  | 9 | 30 | 270 |  | 270
08.25 | Ventilation locaux diam 110 mm (jusqu'en toiture)
Mérode | LOT 1 |  | coprop | mct |  |  |  |  | 0.6
| LOT 2 |  | coprop | mct |  |  |  |  | 3.4
| LOT 3 |  | coprop | mct |  |  |  |  | 9.6
| LOT 4 |  | coprop | mct |  |  |  |  | 6.1
| LOT 5 |  | coprop | mct |  |  |  |  | 3.3
LOFT | LOT 6 - ventilation local - gaine 1 |  | coprop | mct |  |  |  |  | 4.05
| LOT 6 - ventilation local - gaine 2 |  | coprop | mct |  |  |  |  | 4.05
| LOT 6 - ventilation hotte |  | coprop | mct |  |  |  |  | 4.05
| LOT 7 - ventilation local - gaine 1 |  | coprop | mct |  |  |  |  | 1.5
| LOT 7 - ventilation local - gaine 2 |  | coprop | mct |  |  |  |  | 1.5
| LOT 7 - ventilation hotte |  | coprop | mct |  |  |  |  | 1.5
| TOTAL : Ventilation locaux diam 110 mm (jusqu'en toiture) |  |  | mct |  |  |  |  | 39.65 | 30 | 1189.5 |  | 1189.5
08.26 | Installation complète pompe et filtre plan d'eau + raccordement |  | coprop | ff |  |  |  |  | 1
| TOTAL : raccords "Y" diam 110 |  |  | ff |  |  |  |  | 1 | 200 | 200 |  | 200
[13 empty] | TOTAL | TOTAL | TOTAL | TOTAL | TOTAL | TOTAL | TOTAL | TOTAL
[13 empty] | COPROP | LOT 1 | LOT 2 | LOT 3 | LOT 4 | LOT 5 | LOT 6 | LOT 7
[10 empty] | TOTAL LOT 8 | 50254.53 |  | 47687.53 | 0 | 0 | 0 | 0 | 2567 | 0 | 0
50254.53

## 09. Ravalement de façades
Edition du:
| METRE DETAILLE LOT 9: RAVALEMENT DE FACADES | [10 empty] | 23.10.05
[11 empty] | ARCHITECTES | Bernard André - 0486 / 20.63.70
Chantier: | 127, Rue de Mérode / 20, Rue Coenraets - 1060 Saint-Gilles | [10 empty] | 210, avenue Van volxem - 1190 Forest
| Transformation d'un Hôtel de Maître, d'un bâtiment industriel et d'une maison mitoyenne en 8 logements | [10 empty] | Mario Kepaou - 0477 / 31.38.80
167, av. Milcamps - 1030 Bruxelles
remarque: | Toutes mesures et niveaux donnés à titre indicatif. L'Entrepreneur est tenu de vérifier sur place les mesures et niveaux avnt l'exécution de ses travaux.
N° | POSTES | REF/PLANS | A charge de | UNITE | Quantité | LARGEUR | LONG/SURF. | HAUTEUR | TOTAL | P.U | Total | Remarques | COPROP | LOT 1 | LOT 2 | LOT 3 | LOT 4 | LOT 5 | LOT 6 | LOT 7
09 | LOT 09 : TRAITEMENTS DES FACADES
TOTAL LOT 9:
09.1 | TRAITEMENT FACADE AVANT MERODE (177m2 vide non déduits) | [10 empty] | 57013.77
| Lavage et grattage du support (Totalité facade- vides déduits) |  | coprop | m2 |  |  |  |  | 126.02
| Hydrogresage des éléments en pierre bleue (soubassement rez + éléments de facade) |  | coprop | m2 |  |  |  |  | 40.12
| Purge et enduisage des fonds de facade |  | coprop | m2 |  |  |  |  | 85.9
| Réparatin des bandeaux et encadrements |  | coprop | ff | 1
| Remplacement d'une modénture de linteau ( copie) |  | coprop | ff | 1
| Réparation localisée de la pierre bleue |  | coprop | ff | 1
| Application d'une couche de finition garnissante à base arcylique |  | coprop | m2 |  |  |  |  | 85.9
| Réparation et Peinture de la corniche en bois |  | coprop | mct |  |  | 13.3
| TOTAL traitement façade avant Mérode |  |  | m2 |  |  |  |  | 126.02 | 235 | 29614.7 |  | 29614.7
09.2 | TRAITEMENT FACADE ARRIERE MERODE (158m2 vide non deduits)
| Lavage et grattage du support (Totalité facade- vides déduits) |  | coprop | m2 |  |  |  |  | 87.06
| Purge et enduisage des fonds de facade |  | coprop | m2 |  |  |  |  | 87.06
| Application d'une couche de finition garnissante à base arcylique |  | coprop | m2 |  |  |  |  | 87.06
| TOTAL traitement façade arrière Mérode |  |  | m2 |  |  |  |  | 87.06 | 55 | 4788.3 |  | 4788.3
09.3 | TRAITEMENT FACADE AVANT COENRAETS (61m2vide non deduits)
| Lavage et grattage du support (Totalité facade- vides déduits) |  | coprop | m2 |  |  |  |  | 35.8
| Hydrogresage des éléments en pierre bleue ( éléments de facade) |  | coprop | ff | 1
| Purge et enduisage des fonds de facade |  | coprop | m2 |  |  |  |  | 35.8
| Réparation localisée de la pierre bleue |  | coprop | ff | 1
| Application d'une couche de finition garnissante à base arcylique |  | coprop | m2 |  |  |  |  | 35.8
| Réparation et Peinture de la corniche en bois |  | coprop | mct |  |  | 5
| TOTAL traitement façade avant Coenraets |  |  | m2 |  |  |  |  | 35.8 | 225 | 8055 |  | 8055
09.4 | TRAITEMENT FACADE ARRIERE COENRAETS(46,8m2vide non deduits)
| Lavage et grattage du support (Totalité facade- vides déduits) |  | coprop | m2 |  |  |  |  | 30.4
| Purge et enduisage des fonds de facade |  | coprop | m2 |  |  |  |  | 30.4
| Application d'une couche de finition garnissante à base arcylique |  | coprop | m2 |  |  |  |  | 30.4
| TOTAL traitement façade arrière Coenraets |  |  | m2 |  |  |  |  | 30.4 | 55 | 1672 |  | 1672
09.5 | TRAITEMENT FACADES LOFTS
Application d'une couche de finition garnissante à base arcylique
VARIANTE: Application d'un cimentage lisse + unecouche de finition garnissante à base arcylique
LOFT | Façade sur cour ( vide déduits) |  | coprop | m2 |  |  |  |  | 55.4
LOFT | Façade sur terrasses vers Coenraets |  | coprop | m2 |  |  |  |  | 52
LOFT | Facade existante-cour triangulaire |  | coprop | m2 |  |  |  |  | 34.53
| Facade nouvelle -cour triangulaire |  | coprop | m2 |  |  |  |  | 3.4
| Mitoyen -coenraets -cour triangulaire |  | coprop | m2 |  |  |  |  | 19.2918
| Mitoyen -Mérode -cour triangulaire |  | coprop | m2 |  |  |  |  | 36.856
| Mitoyen enclave -Mérode -cour triangulaire |  | coprop | m2 |  |  |  |  | 14.637
| TOTAL Apllication d'une couche de finition garnissante |  |  | m2 |  |  |  |  | 216.1148 | 25 | 5402.87 |  | 5402.87
| VARIANTE: TOTAL Aplicationd'un cimentage lisse + une couche de finition garnissante |  |  | m2 |  |  |  |  | 216.1148 | 55 |  | 11886.314
| VARIANTE: TOTAL Enduit sur PS 5cm |  |  | m2 |  |  |  |  | 216.1148 | 90 |  | 19450.332
09.6 | ENDUIT LISSE extérieur sur maconnerie neuve + peinture
| Mur entre parking et rangement buches |  | coprop | m2 |  |  |  |  | 9.5
| Mur entre escalier loft et parking |  | coprop | m2 |  |  |  |  | 19.5
| Mur escalier / LOT 2 |  | coprop | m2 |  |  |  |  | 10.1
| Facade cuisine LOT 2- sur plan d'eau |  | coprop | m2 |  |  |  |  | 10
| 2 faces mur entrée vers parking |  | coprop | m2 |  |  |  |  | 22.2
| 2 faces mur mitoyen entre terrasse lot 6 et lot 8 ( coenraets) |  | coprop | m2 |  |  |  |  | 22.5
Loft | Muret garde corps terrasse lot 7 (vers terrasse lot |  | coprop | m2 |  |  |  |  | 8.034
| TOTAL ENDUIT LISSE extérieur sur maconnerie neuve + peinture |  |  | m2 |  |  |  |  | 101.834 | 50 | 5091.7 |  | 5091.7
09.7 | TRAITEMENT MUR MITOYEN
Décapage des murs jusqu'à la brique + sablage et nettoyage
Cour | Mur mitoyen le long de l'escalier cour |  | coprop | m2 |  |  |  |  | 78.5
Coenraets | Mur mitoyen voisin de gauche Coenraets ( terrasse LOT 8 + LOT 6) |  | coprop | m2 |  |  |  |  | 30.1
| TOTAL Traitement murs mitoyens |  |  | m2 |  |  |  |  | 108.6 | 22 | 2389.2 |  | 2389.2
[13 empty] | TOTAL | TOTAL | TOTAL | TOTAL | TOTAL | TOTAL | TOTAL | TOTAL
[13 empty] | COPROP | LOT 1 | LOT 2 | LOT 3 | LOT 4 | LOT 5 | LOT 6 | LOT 7
[10 empty] | TOTAL LOT 9 | 57013.77 |  | 57013.77 | 0 | 0 | 0 | 0 | 0 | 0 | 0 | 57013.77
57013.77

## 10. Parachèvement
Edition du:
| METRE DETAILLE LOT 10: PARACHEVEMENT | [10 empty] | 23.10.05
[11 empty] | ARCHITECTES | Bernard André - 0486 / 20.63.70
Chantier: | 127, Rue de Mérode / 20, Rue Coenraets - 1060 Saint-Gilles | [10 empty] | 210, avenue Van volxem - 1190 Forest
| Transformation d'un Hôtel de Maître, d'un bâtiment industriel et d'une maison mitoyenne en 8 logements | [10 empty] | Mario Kepaou - 0477 / 31.38.80
167, av. Milcamps - 1030 Bruxelles
remarque: | Toutes mesures et niveaux donnés à titre indicatif. L'Entrepreneur est tenu de vérifier sur place les mesures et niveaux avnt l'exécution de ses travaux.
N° | POSTES | REF/PLANS | A charge de | UNITE | Quantité | LARGEUR | LONG/SURF. | HAUTEUR | TOTAL | P.U | Total | Remarques | COPROP | LOT 1 | LOT 2 | LOT 3 | LOT 4 | LOT 5 | LOT 6 | LOT 7
10 | LOT 10 : PARACHEVEMENT
TOTAL LOT 10:
10.1 | GAINES TECHNIQUES | [10 empty] | 60131.0815
10.1.1 | Parois - fermeture gaines techniques - blocs de plâtre 10 cm RF 1h ( vide non déduits)
Mérode | gaine 1 (etage 1 à toiture) |  | coprop | m2 |  |  |  |  | 48.725
| gaine 2 (etage 2 à toiture) |  | coprop | m2 |  |  |  |  | 13.8195
Loft | gaine 1 (etage 1 à toiture) |  | coprop | m2 |  |  |  |  | 11.04
| gaine 2 (etage 1 à toiture) |  | coprop | m2 |  |  |  |  | 9.1784
| gaine 3 (etage 1 à toiture) |  | coprop | m2 |  |  |  |  | 4.888
| TOTAL : blocs de plâtre 10 cm RF 1h -fermeture gaine techniques |  |  | m2 |  |  |  |  | 87.6509 | 30 | 2629.527 |  | 2629.527
10.1.2 | Parois - fermeture gaines techniques - plaques de plâtre 12x1,25 WR - RF 1h ( vide non déduits)
Mérode | gaine 1 -CAVE |  | coprop | m2 |  |  |  |  | 1.0166
| gaine 1 - REZ- entrée cochère |  | coprop | m2 |  |  |  |  | 1.886
| TOTAL : plaques de plâtre 12x1,25 WR - RF 1h -fermeture gaine techniques |  |  | m2 |  |  |  |  | 2.9026 | 35 | 101.591 |  | 101.591
10.1.3 | Regards gaines techniques 40x40 cm RF 1h
Mérode | gaine 1 (cave /1er/2ème/3ème) |  | coprop | pce |  |  |  |  | 4
| gaine 2 (3ème) |  | coprop | pce |  |  |  |  | 1
Loft | gaine 1 (1er/2ème) |  | coprop | pce |  |  |  |  | 2
| gaine 2 (1er/2ème) |  | coprop | pce |  |  |  |  | 2
gaine 3 - PM - pas de regard
| TOTAL : Regards gaines techniques 40x40 cm RF 1h |  |  | pce |  |  |  |  | 9 | 100 | 900 |  | 900
10.1.4 | Percements dalle et plancher :trémies gaines techniques et cheminées
yc percement toiture
Mérode | gaine 1 |  | coprop | pce |  |  |  |  | 5 | 75 | 375 |  | 375
| gaine 2 |  | coprop | pce |  |  |  |  | 4 | 75 | 300 |  | 300
Loft | gaine 1 |  | coprop | pce |  |  |  |  | 1 | 75 | 75 |  | 75
| gaine 2 |  | coprop | pce |  |  |  |  | 3 | 75 | 225 |  | 225
| gaine 3 |  | coprop | pce |  |  |  |  | 3 | 75 | 225 |  | 225
| FO mérode |  | LOT 3/4/5 | pce |  |  |  |  | 3 | 75 | 225 |  |  | LOT 3: 75; LOT 4: 75; LOT 5: 75
| FO LOT 6- loft |  | LOT6 | pce |  |  |  |  | 1 | 75 | 75 |  |  | LOT 6: 75
| FO LOT 7- loft |  | LOT7 | pce |  |  |  |  | 1 | 75 | 75 |  |  | LOT 7: 75
| TOTAL : Percement trémies dalles et toitures |  |  | pce |  |  |  |  | 21 | 75
10.2 | ISOLATION ACOUSTIQUE
10.21 | Isolation acoustique des planchers - Mérode (planchers existants BOIS récupérés ou nouvelle dalle)
10.21.1 | Isolation acoustique (bruits d'impact) sur plancher : Panneaux fibre de bois type pavapor 17mm
VARIANTE : chape sèche type perlite 40mm
Mérode | Plancher - Etage 1 |  | coprop | m2 |  |  |  |  | 125.5 | 25 | 3137.5 |  | 3137.5
| Plancher - Etage 2 |  | coprop | m2 |  |  |  |  | 125.5 | 25 | 3137.5 |  | 3137.5
| Plancher - Etage 3 |  | coprop | m2 |  |  |  |  | 125.5 | 25 | 3137.5 |  | 3137.5
| Plancher - Etage 4 |  | LOT 5 | m2 |  |  |  |  | 44 | 25 | 1100 |  |  | LOT 5: 1100
| TOTAL : Isolation acoustique sur planchers -panneaux fibre de bois 17mm |  |  | m2 |  |  |  |  | 420.5 | 25
| VARIANTE: TOTAL : Chape sèche 40mm (excepté niv 4) |  |  | m2 |  |  |  |  | 376.5 | 15 |  | 5647.5
Poste à réaliser seulement si planchers existants préservés
10.21.2 | Isolation acoustique entre gîtes ( bruits aériens ) - Laine de roche 60mm
VARIANTE : Laine de roche 120mm
Mérode | Plancher - Etage 1 sur lot 1 et 2 |  | coprop | m2 |  |  |  |  | 125.5
| Plancher - Etage 2 |  | coprop | m2 |  |  |  |  | 125.5
| Plancher - Etage 3 |  | coprop | m2 |  |  |  |  | 125.5
| Plancher - Etage 4 |  | LOT 5 | m2 |  |  |  |  | 44
| Supplément isolation sur passage cocher |  | coprop | m2 |  |  |  |  | 25
| TOTAL Laine de roche 60mm entre gites |  |  | m2 |  |  |  |  | 445.5 | 12 |  | 5346
| VARIANTE: TOTAL : Laine de roche 120mm entre gites (supp. Isolation sur passage cocher déduit) |  |  | m2 |  |  |  |  | 420.5 | 20 |  | 8410
10.22 | Isolation acoustique des dalles de béton -LOFT
Agglofoam 10mm
VARIANTE 1 : panneaux fibre de bois type pavapor 17mm
VARIANTE 2: chape sèche type perlite 40mm
LOFT | Etage1 - LOT 6 - isolation phonique |  | coprop | m2 |  |  |  |  | 266
| Etage1 - LOT 6 - supplément isolation (thermique) |  | coprop | m2 |  |  |  |  | 266
| Etage2 - LOT 7 -isolation phonique 1cm |  | coprop | m2 |  |  |  |  | 225
Coenrarts | Etage 1-sur poutrain et claveaux |  | coprop | m2 |  |  |  |  | 38.5
| TOTAL: Isolation Aglofoam 10mm |  |  | m2 |  |  |  |  | 795.5 | 10 | 7955 |  | 7955
| VARIANTE 1: TOTAL : Panneaux fibre de bois 17mm |  |  | m2 |  |  |  |  | 795.5 | 25 |  | 19887.5
| VARIANTE 2: TOTAL : Chape sèche 40mm |  |  | m2 |  |  |  |  | 795.5 | 15 |  | 11932.5
10.23 | Isolation acoustique de l'escalier entre LOT4 et LOT 5
Panneaux fibre de bois type pavacoustic 33G -33mm finition gyproc
Merode | Parois escalier LOT4 et LOT 5 |  | coprop | m2 |  |  |  |  | 15.86
| TOTAL: Isolation Panneaux Pavacoustic 33G |  |  | m2 |  |  |  |  | 15.86 | 30 | 475.8 |  | 475.8
| Feutrine sur marche escalier béton ( sous revêtement ) |  | coprop | mche | 18 | 0.24 | 1.15 | 0.18 | 8.694
| TOTAL: Feutrine sur marches |  |  | m2 |  |  |  |  | 8.694 | 8 | 69.552 |  | 69.552
10.24 | Isolation acoustique des gaines techniques Laine de roche 60mm
Mérode | gaine 1 |  | coprop | m2 |  | 1 | 16 |  | 16
| gaine 2 |  | coprop | m2 |  | 1 | 8.2 |  | 8.2
Loft | gaine 1 |  | coprop | m2 |  | 1 | 6 |  | 6
| gaine 2 |  | coprop | m2 |  | 1 | 6 |  | 6
| gaine 3 |  | coprop | m2 |  | 1 | 6 |  | 6
| TOTAL: Isolation des gaines techniques |  |  | m2 |  |  |  |  | 42.2 | 15 | 633 |  | 633
10.3 | MENUISERIE INTERIEURE
10.31 | Portes caves - baie 90x205
| Merode |  | coprop | pce |  |  |  |  | 6
| TOTAL: Portes de caves |  |  | pce |  |  |  |  | 6 | 170 | 1020 |  | 1020
10.32 | Portes RF 30min - baie 80 x205
PM porte entrée LOT 3/4/5 voir Bordereaux des chassis
PM -Porte entrée LOT 1/2 portes existantes récupérées
| Local compteur |  | coprop | pce |  |  |  |  | 1
| Escalier acces cave |  | coprop | pce |  |  |  |  | 1
| Porte entrée LOT 6 |  | coprop | pce |  |  |  |  | 1
| Porte entrée LOT 7 |  | coprop | pce |  |  |  |  | 1
| Coenraets -LOT 8 / parking |  | coprop | pce |  |  |  |  | 1
| TOTAL: Portes RF 30min 80x205 |  |  | pce |  |  |  |  | 5 | 350 | 1750 |  | 1750
Portes RF 30min - baie 90 x313
| Parking vers cour - a revoir |  | coprop | pce |  |  |  |  | 1
| TOTAL: Portes RF 30min 90x313 |  |  | pce |  |  |  |  | 1 | 550 | 550 |  | 550
10.33 | Ferme-porte
| Porte entrée mérode |  | coprop | pce |  |  |  |  | 1
| Porte RF entre cour et parking |  | coprop | pce |  |  |  |  | 1
| TOTAL: Ferme-porte |  |  | pce |  |  |  |  | 2 | 150 | 300 |  | 300
10.4 | CHAPES
10.41 | Chape technique ciment 60mm + visqueen
| LOT 1- cave mérode |  | LOT 1 | m2 |  |  | 67.2 |  | 67.2 | 17 | 1142.4 |  |  | LOT 1: 1142.4
| LOT 2 -cave -mérode |  | LOT 2 | m2 |  |  | 57.2 |  | 57.2 | 17 | 972.4 |  |  | LOT 2: 972.4
| LOT 2 -rez- Annexe |  | LOT 2 | m2 |  |  | 50 |  | 50 | 17 | 850 |  |  | LOT 2: 850
| LOT 6-etage 1 |  | LOT 6 | m2 |  |  | 266 |  | 266 | 17 | 4522 |  |  | LOT 5: Chape réalisée; LOT 6: 4522
VAR -lot 6 chape isolante
| LOT 7-etage 2 |  | LOT 7 | m2 |  |  | 225 | 0.06 | 225 | 17 | 3825 |  |  | LOT 6: Chape réalisée; LOT 7: 3825
| Coenraets sur poutrains et claveaux - etage 1 |  | coprop | m2 |  |  | 38.5 | 0.06 | 38.5 | 17 | 654.5 |  | 654.5
| TOTAL: Chape technique 60mm |  |  | m2 |  |  |  |  | 703.9 | 15
10.5 | REVETEMENTS DE SOLS exterieur
10.51 | Béton lissé
| Zone couverte acces loft et escalier commun |  | coprop | m3 |  |  | 32.3 | 0.1 | 3.23
| TOTAL: Béton lissé |  |  | m3 |  |  |  |  | 3.23 | 650 | 2099.5 |  | 2099.5
10.52 | Revêtement de sol en bois - 30mm
10.52.1 | Escalier cour
| Marche 120x25 cm |  | coprop | m2 | 19 | 0.25 | 1.2 |  | 5.7 | 100 | 570 |  | 570
| Marche palière 120x120 xm |  | coprop | m2 | 2 | 1.2 | 1.2 |  | 2.88 | 100 | 288 |  | 288
| Palier 300x120 cm |  | coprop | m2 | 1 | 1.2 | 3 |  | 3.6 | 100 | 360 |  | 360
| Palier 135x120cm |  | coprop | m2 | 1 | 1.2 | 1.35 |  | 1.62 | 100 | 162 |  | 162
10.52.2 | Coursives
| Coursive - Mérode etage 1 |  | LOT 3 | m2 |  | 0.8 | 7.06 |  | 5.648 | 100 | 564.8 |  |  | LOT 3: 564.8
| Coursive - Mérode etage 2 |  | LOT 4 | m2 |  | 0.8 | 1.75 |  | 1.4 | 100 | 140 |  |  | LOT 4: 140
| Coursive - Mérode etage 2 |  | LOT 4 | m2 |  | 0.8 | 2.15 |  | 1.72 | 100 | 172 |  |  | LOT 4: 172
10.52.3 | Terrasse
| Mérode etage 2 - LOT 4 |  | coprop | m2 |  | 2 | 3.28 |  | 6.56 | 100 | 656 |  | 656
| TOTAL: Revêtement en bois 30mm |  |  | m2 |  |  |  |  | 29.128
10.53 | Réstauration de carrelages existants
| Entrée cochère |  | coprop | m2 |  |  |  |  | 26.2
| TOTAL: Revêtement en bois 30mm |  |  | m2 |  |  |  |  | 26.2 | 25 | 655 |  | 655
10.54 | Copeaux de bois (+/- 15cm) - Cour commune
Cour | zone de cour |  | coprop | m3 |  |  | 38.5 | 0.15 | 5.775
| TOTAL: Copeaux de bois |  |  | m3 |  |  |  |  | 5.775 | 25 | 144.375 |  | 144.375
10.6 | ENDUITS & FAUX-PLAFONDS
10.61 | Enduit fin sur enduit existant ou maçonnerie + réparation locale
Rez-Mérode | Entrée cochère |  | coprop | m2 |  |  |  |  | 51.75 | 15 | 776.25 |  | 776.25
Rez Loft | Mur derrière rangement bûches |  | coprop | m2 |  |  |  |  | 9.4 | 15 | 141 |  | 141
| Mur entre PK et escalier lofts |  | coprop | m2 |  |  |  |  | 19.4 | 15 | 291 |  | 291
| Maçonnerie entre Lot 2 et escalier lofts |  | coprop | m2 |  |  |  |  | 10.1 | 15 | 151.5 |  | 151.5
| Murs palier Lofts |  | coprop | m2 |  |  | 4.65 | 2.85 | 13.2525 | 15 | 198.7875 |  | 198.7875
| Baie à déduire |  |  |  | -2 |  | 0.9 | 2.05 | -3.69 | 15 | -55.35 |  | -55.35
| Dessous de la paillasse de l'escalier lofts |  | coprop | m2 |  | 1 | 4.5 |  | 4.5 | 15 | 67.5 |  | 67.5
| Tête de mur porche rez |  | coprop | m2 |  |  | 6.88 | 3.11 | 21.3968 | 15 | 320.952 |  | 320.952
| Façade lot 2 rez |  | coprop | m2 |  |  | 3.86 | 3.11 | 12.0046 | 15 | 180.069 |  | 180.069
| Baie à déduire |  |  |  | -1 |  | 2.5 | 0.7 | -1.75 | 15 | -26.25 |  | -26.25
| TOTAL: Enduits fins |  |  | m2 |  |  |  |  | 136.3639
10.62 | Plafonnage ( PM -dépose plafonnage existant réalisée)
Coenraets | Coenraets-facade avant intérieure- vide déduits |  | coprop | m2 |  |  |  |  | 35.8
| Coenraets-facade arrière intérieure- vides déduits |  | coprop | m2 |  |  |  |  | 30.5
| Coenraets-Mitoyen intérieure- drtoit |  | coprop | m2 |  |  |  |  | 92
| Coenraets-Mitoyen intérieure - Gauche |  | coprop | m2 |  |  |  |  | 124.5
| TOTAL: Plafonnage sur maçonnerie |  |  | m2 |  |  |  |  | 282.8 | 17 | 4807.6 |  | 4807.6
10.62 | Faux-plafonds
Rer-Mérode | Plafond- Entrée cochère 2x12,5mm WR |  | coprop | m2 |  |  |  |  | 26.2
Coenraets | Faux plafond Coenraets 1er/2ème |  | coprop | m2 |  |  |  |  | 39
| Faux plafond Coenraets 2ème/3ème |  | coprop | m2 |  |  |  |  | 39
| TOTAL: Faux-plafonds |  |  | m2 |  |  |  |  | 104.2 | 37 | 3855.4 |  | 3855.4
10.7 | PEINTURES
10.71 | Peinture sur enduits
Rer-Mérode | Murs Entrée cochère |  | coprop | m2 |  |  |  |  | 51.75 | 20 | 1035 |  | 1035
Rez Loft | Mur derrière rangement bûches |  | coprop | m2 |  |  |  |  | 9.4 | 20 | 188 |  | 188
| Mur entre PK et escalier lofts |  | coprop | m2 |  |  |  |  | 19.4 | 20 | 388 |  | 388
| Maçonnerie entre Lot 2 et escalier lofts |  | coprop | m2 |  |  |  |  | 10.1 | 20 | 202 |  | 202
| Murs palier Lofts |  | coprop | m2 |  |  | 4.65 | 2.85 | 13.2525 | 20 | 265.05 |  | 265.05
| Baie à déduire |  |  |  | -2 |  | 0.9 | 2.05 | -3.69 | 20 | -73.8 |  | -73.8
| Dessous de la paillasse de l'escalier lofts |  | coprop | m2 |  | 1 | 4.5 |  | 4.5 | 20 | 90 |  | 90
| Tête de mur porche rez |  | coprop | m2 |  |  | 6.88 | 3.11 | 21.3968 | 20 | 427.936 |  | 427.936
| Façade lot 2 rez |  | coprop | m2 |  |  | 3.86 | 3.11 | 12.0046 | 20 | 240.092 |  | 240.092
| Baie à déduire |  |  |  | -1 |  | 2.5 | 0.7 | -1.75 | 20 | -35 |  | -35
| TOTAL: Peinture sur enduits |  |  | m2 |  |  |  |  | 136.3639
10.72 | Peinture sur plaques de plâtre
Rer-Mérode | Plafond- Entrée cochère |  | coprop | m2 |  |  |  |  | 26.2
| TOTAL: Peinture sur plaques de plâtre |  |  | m2 |  |  |  |  | 26.2 | 17 | 445.4 |  | 445.4
[13 empty] | TOTAL | TOTAL | TOTAL | TOTAL | TOTAL | TOTAL | TOTAL | TOTAL
[13 empty] | COPROP | LOT 1 | LOT 2 | LOT 3 | LOT 4 | LOT 5 | LOT 6 | LOT 7
[10 empty] | TOTAL LOT 10 | 60131.0815 |  | 46467.4815 | 1142.4 | 1822.4 | 639.8 | 387 | 1175 | 4597 | 3900 | 60131.0815

## 11. Equipements
Edition du:
| METRE DETAILLE LOT 11: EQUIPEMENTS | [10 empty] | 23.10.05
[11 empty] | ARCHITECTES | Bernard André - 0486 / 20.63.70
Chantier: | 127, Rue de Mérode / 20, Rue Coenraets - 1060 Saint-Gilles | [10 empty] | 210, avenue Van volxem - 1190 Forest
| Transformation d'un Hôtel de Maître, d'un bâtiment industriel et d'une maison mitoyenne en 8 logements | [10 empty] | Mario Kepaou - 0477 / 31.38.80
167, av. Milcamps - 1030 Bruxelles
remarque: | Toutes mesures et niveaux donnés à titre indicatif. L'Entrepreneur est tenu de vérifier sur place les mesures et niveaux avnt l'exécution de ses travaux.
N° | POSTES | REF/PLANS | A charge de | UNITE | Quantité | LARGEUR | LONG/SURF. | HAUTEUR | TOTAL | P.U | Total | Remarques | COPROP | LOT 1 | LOT 2 | LOT 3 | LOT 4 | LOT 5 | LOT 6 | LOT 7
11 | LOT 11 : EQUIPEMENTS DIVERS
TOTAL LOT 11:
11.1 | MONTE-CHARGE |  |  | pce |  |  |  |  | 1 |  |  | 2092.5
| TOTAL Monte-charge |  | LOTS 3,4,5 | pce |  |  |  |  | 1 |  |  |  |  | LOT 3: 0; LOT 4: 0; LOT 5: 0
11.2 | EXTINCTEURS
| cave |  | coprop | pce |  |  |  |  | 3
| rez-parking |  | coprop | pce |  |  |  |  | 3
| TOTAL Extincteurs |  |  | pce |  |  |  |  | 6 | 190 | 1140 |  | 1140
11.3 | SYSTEME DE FILTRATION DU PLAN D'EAU | PM | coprop | pce |  |  |  |  | 1 | 350 | 350 |  | 350
| TOTAL système de filtration plan d'eau |  |  | pce |  |  |  |  | 1
11.4 | POCHE ETANCHE PLAN D'EAU |  | coprop | m2 |  |  | 11 | 0.3 | 3.3 | 25 | 82.5 |  | 82.5
|  |  |  | m2 |  | 3.5 | 2 |  | 7 | 25 | 175 |  | 175
| TOTAL poche étanche plan d'eau |  |  | m2 |  |  |  |  | 10.3
11.5 | BOITE AUX LETTRES |  | coprop | pce |  |  |  |  | 1
| TOTAL: Boîte aux lettres |  |  | pce |  |  |  |  | 1 | 150 | 150 |  | 150
11.6 | ACCESSOIRES DE FACADE
| Facade avant mérode - grille anti pigeaon sur bandeau rez |  |  | mct |  |  |  |  | 13
| TOTAL: Grille anti-pigeons |  |  | mct |  |  |  |  | 13 | 15 | 195 |  | 195
[13 empty] | TOTAL | TOTAL | TOTAL | TOTAL | TOTAL | TOTAL | TOTAL | TOTAL
[13 empty] | COPROP | LOT 1 | LOT 2 | LOT 3 | LOT 4 | LOT 5 | LOT 6 | LOT 7
[10 empty] | TOTAL LOT 11 | 2092.5 |  | 2092.5 | 0 | 0 | 0 | 0 | 0 | 0 | 0 | 2092.5

## 12. Abords
Edition du:
| METRE DETAILLE LOT 12: ABORDS | [10 empty] | 23.10.05
[11 empty] | ARCHITECTES | Bernard André - 0486 / 20.63.70
Chantier: | 127, Rue de Mérode / 20, Rue Coenraets - 1060 Saint-Gilles | [10 empty] | 210, avenue Van volxem - 1190 Forest
| Transformation d'un Hôtel de Maître, d'un bâtiment industriel et d'une maison mitoyenne en 8 logements | [10 empty] | Mario Kepaou - 0477 / 31.38.80
167, av. Milcamps - 1030 Bruxelles
remarque: | Toutes mesures et niveaux donnés à titre indicatif. L'Entrepreneur est tenu de vérifier sur place les mesures et niveaux avnt l'exécution de ses travaux.
N° | POSTES | REF/PLANS | A charge de | UNITE | Quantité | LARGEUR | LONG/SURF. | HAUTEUR | TOTAL | P.U | Total | Remarques | COPROP | LOT 1 | LOT 2 | LOT 3 | LOT 4 | LOT 5 | LOT 6 | LOT 7
12 | LOT 12: ABORDS
TOTAL LOT 12:
12.1 | Natte drainante ( en fond de bac à plante) | [10 empty] | 2950.005
| cave |  | coprop | m2 |  | 1.5 | 1.5 |  | 2.25
| rez - cour - jardin LOT 2 |  | ? | m2 |  | 5.43 | 2.3 |  | 12.489
| rez - cour - bac à plante central |  | coprop | m2 |  | 3 | 3.7 |  | 11.1
| 1er- LOT 6 |  | coprop | m2 |  |  |  |  | 5.5
| 1er Coenrats LOT 8 |  | coprop | m2 |  |  |  |  | 6.7
| 2ème - terrasse LOT 7 |  | coprop | m2 |  |  |  |  | 11.8
| TOTAL Natte drainante ( en fond de bac à plante) |  |  | m2 |  |  |  |  | 49.839 | 20 | 996.78 |  | 996.78
12.2 | Géotextile - bacs à plantes
| cave |  | coprop | m2 |  |  | 6 | 2.6 | 15.6
[6 empty] | 1.5 | 1.5 |  | 2.25
| rez - cour - jardin LOT 2 |  | ? | m2 |  |  | 15.46 | 0.5 | 7.73
[6 empty] | 5.43 | 2.3 |  | 12.489
| rez - cour - bac à plante central |  | coprop | m2 |  |  | 13.4 | 0.15 | 2.01
[6 empty] | 3 | 3.7 |  | 11.1
| 1er- LOT 6 |  | coprop | m2 |  |  | 14.4 | 0.75 | 10.8
5.5
| 1er Coenrats LOT 8 |  | coprop | m2 |  |  | 11.6 | 0.3 | 3.48
6.7
| 2ème - terrasse LOT 7 |  | coprop | m2 |  |  | 29 | 0.25 | 7.25
11.8
| TOTAL Géotextile - bacs à plantes |  |  | m2 |  |  |  |  | 96.709 | 15 | 1450.635 |  | 1450.635
12.3 | Apport de terre arable - bacs à plantes
| cave |  | coprop | m3 |  |  | 2.25 | 2.6 | 5.85
| rez - cour - jardin LOT 2 |  | ? | m3 |  |  | 12.49 | 0.5 | 6.245
| rez - cour - bac à plante central |  | coprop | m3 |  |  | 11.1 | 0.15 | 1.665
| 1er- LOT 6 |  | coprop | m3 |  |  | 5.5 | 0.75 | 4.125
| 1er Coenrats LOT 8 |  | coprop | m3 |  |  | 6.7 | 0.3 | 2.01
| 2ème - terrasse LOT 7 |  | coprop | m3 |  |  | 11.8 | 0.25 | 2.95
| TOTAL Apport de terre arable |  |  | m3 |  |  |  |  | 22.845 | 22 | 502.59 |  | 502.59
12.4 | Plantations basses
| a definir |  |  | m2 |  |  | 11.2 |  | 11.2
| TOTAL Plantations basses |  |  | m2 |  |  |  |  | 11.2
12.5 | Arbre à hautes tiges
| Pommier d'ornement - à confirmer |  |  | pce | 1 |  |  |  | 1
| TOTAL Arbres à haute tiges |  |  | pce |  |  |  |  | 1
[13 empty] | TOTAL | TOTAL | TOTAL | TOTAL | TOTAL | TOTAL | TOTAL | TOTAL
[13 empty] | COPROP | LOT 1 | LOT 2 | LOT 3 | LOT 4 | LOT 5 | LOT 6 | LOT 7
[10 empty] | TOTAL LOT 12 | 2950.005 |  | 2950.005 | 0 | 0 | 0 | 0 | 0 | 0 | 0
2950.005